## 0_ENTREE
ENCERTICUS - Entrée Logiciel - 2014 - S20 |  |  |  |  | CASE à REMPLIR | VALEUR à vérifier | [12 empty] | Liste de choix - NE PAS SUPPRIMER
[10 empty] | 3 | 4 | 5 | 6 | 7 | 8 |  |  |  | Année | Mois | Semaine | Colonne Sem
PROJET | ENCERTICUS | [6 empty] | DJU moyen | DJU mois - A compléter | DJU REEL - 2011 | DJU REEL - 2012 | DJU REEL - 2013 | DJU REEL - 2014 | DJU REEL - 2015 | DJU REEL - 2016 | DJU REEL - 2017 |  |  | 2011 | Janvier | S01 | 3
ETUDE | Entrée Logiciel |  |  | DJU Annuel Moyen |  | 1519.8667 |  | 335.3667 | Janvier | 339.1 | 302.7 | 364.3 | 302.7 |  |  |  | 3 |  | 2012 | Février | S02 | 4
Année | 2014 | 6 |  | DJU Annuel Réel - 2014 |  | 1548.4 |  | 347.7667 | Février | 266.6 | 425.6 | 351.1 | 425.6 |  |  |  | 4 |  | 2013 | Mars | S03 | 5
Mois | Mai | 7 |  | DJU Mensuel Moyen - Mai |  | 31.9667 |  | 210.1667 | Mars | 217.4 | 183.6 | 229.5 | 183.6 |  |  |  | 5 |  | 2014 | Avril | S04 | 6
Période | S20 | 22 |  | DJU Mensuel Réel - Mai |  | 17.2 |  | 106.9667 | Avril | 69 | 120.9 | 131 | 120.9 |  |  |  | 6 |  | 2015 | Mai | S05 | 7
Pas de temps | Semaine |  |  | DJU Hebdo Moyen - Mai |  | 7.2183 |  | 31.9667 | Mai | 7.9 | 17.2 | 70.8 | 17.2 |  |  |  | 7 |  | 2016 | Juin | S06 | 8
|  |  |  | DJU Hebdo Réel - S20 |  | 7 |  | 0 | Juin | 0 | 0 | 0 | 0 |  |  |  | 8 |  |  | Juillet | S07 | 9
[8 empty] | 0 | Juillet | 0 | 0 | 0 | 0 |  |  |  | 9 |  |  | Août | S08 | 10
[8 empty] | 0 | Août | 0 | 0 | 0 | 0 |  |  |  | 10 |  |  | Septembre | S09 | 11
| RATIOS TYPES UTILISES | Ratio type | Unité |  | Source |  |  | 0 | Septembre | 0 | 0 | 0 | 0 |  |  |  | 11 |  |  | Octobre | S10 | 12
| Ratio de chauffage |  | kWh/m² |  |  |  |  | 20 | Octobre | 9.6 | 44.5 | 5.9 | 44.5 |  |  |  | 12 |  |  | Novembre | S13 | 13
| Ratio cuisson - semaine | 7 | kWh / logement |  |  |  |  | 182.4 | Novembre | 172.7 | 154 | 220.5 | 154 |  |  |  | 13 |  |  | Décembre | S14 | 14
| Energie nécessaire ECS | 45.1111 | kWh / m3 |  | 1m3 de 15°C à 50°C ; rendement=90% |  |  | 285.2333 | Décembre | 271 | 299.9 | 284.8 | 299.9 |  |  |  | 14 |  |  |  | S15 | 15
| Volume ECS consommé jour | 35 | l/j/pers | [5 empty] | Année | 1353.3 | 1548.4 | 1657.9 | 1548.4 | 0 | 0 | 0 |  |  |  |  | S11 | 16
| Ratio ECS - jour | 1.5789 | kWh/j/pers | [17 empty] | S12 | 17
| Ratio électrique - semaine | 52.4231 | kWh / ménage |  | ENERTECH/CEREN - 2008 | [15 empty] | S16 | 18
| Ratio eau (EF+ECS) - semaine | 1050 | l / pers |  | http://www.eaufrance.fr/site-156/groupes-de-chiffres-cles/consommation-d-eau-par-foyer-en | [15 empty] | S17 | 19
| CONSTANTES | Ratio type / semaine | Unité |  | Source | [15 empty] | S18 | 20
| Nbre semaine par mois | 4.3452 | [18 empty] | S19 | 21
| Conversion GAZ (volume en kWh PCI) | 11.628 | m3 en kWh PCI | [17 empty] | S20 | 22
| Conversion GAZ (PCS en PCI) | 0.9009 | KWh PCS en kWh PCI | [17 empty] | S21 | 23
[21 empty] | S22 | 24
| Facteur travaux | 1 | [18 empty] | S23 | 25
[21 empty] | S24 | 26
[21 empty] | S25 | 27
| DONNEES D'ENTREE GENERALES | [6 empty] | DONNEES ISSUES RELEVEES | [12 empty] | S26 | 28
[6 empty] | Case rouge 0 occupation remplace par 1 | [14 empty] | S27 | 29
[8 empty] | GAZ | GAZ | ECS | ECS | ELEC | ELEC | EF | EF | [5 empty] | S28 | 30
|  | GROUPE | APPARTEMENT | TYPE APPART | SURFACE | NOMBRE D'OCCUPANTS | TAUX OCCUPATION | INDICE GDF [N-1] | INDICE GDF [N] | INDICE [N-1] | INDICE [N] | INDICE EDF [N-1] | INDICE EDF [N] | INDICE EAU [N-1] | INDICE EAU [N] | [5 empty] | S29 | 31
|  | - | - | - | m² | Personne | % | m3 | m3 | m3 | m3 | kWh | kWh | m3 | m3 | [5 empty] | S30 | 32
| GC - 274 - T4 - 83m² | GC | 274 | T4 | 83 | 2 | 90% | 516.2 | 521.2 | 13.1 | 13.9 | 1253.6 | 1305.8 | 32.2 | 34.2 | [5 empty] | S31 | 33
| GC - 277 - T2 - 53m² | GC | 277 | T2 | 53 | 1 | 90% | 498.6 | 504.2 | 8.8 | 9 | 901.1 | 932.3 | 19.9 | 20.4 | [5 empty] | S32 | 34
| GC - 281 - T3 - 71m² | GC | 281 | T3 | 71 | 2 | 90% | 560.6 | 566.3 | 23.3 | 24.9 | 972 | 1012.8 | 39.2 | 41.8 | [5 empty] | S33 | 35
| GC - 283 - T3 - 70m² | GC | 283 | T3 | 70 | 2 | 90% | 642.5 | 644.6 | 6.8 | 7.1 | 690.9 | 717.3 | 19.1 | 20.1 | [5 empty] | S34 | 36
| GC - 285 - T3 - 64m² | GC | 285 | T3 | 64 | 3 | 90% | 229.8 | 234.8 |  |  | 741 | 777.2 | 19.6 | 21 | [5 empty] | S35 | 37
| GC - 286 - T3 - 68m² | GC | 286 | T3 | 68 | 3 | 90% | 495.1 | 506.6 | 24.5 | 25.7 | 849.4 | 878.9 | 57.9 | 60.8 | [5 empty] | S36 | 38
| GC - 289 - T3 - 76m² | GC | 289 | T3 | 76 | 1 | 90% | 255.8 | 256.6 | 4.6 | 4.7 | 585.7 | 608.6 | 11.2 | 11.6 | [5 empty] | S37 | 39
| GC - 303 - T4 - 81m² | GC | 303 | T4 | 81 | 1 | 90% | 137.3 | 140.9 | 9.8 | 10.3 | 1612.7 | 1693 | 33.6 | 35.5 | [5 empty] | S38 | 40
| GC - 304 - T3 - 66m² | GC | 304 | T3 | 66 | 1 | 90% | 595.1 | 604.2 | 30.5 | 32.4 | 778.1 | 812.7 | 56.5 | 60 | [5 empty] | S39 | 41
| GC - 306 - T3 - 66m² | GC | 306 | T3 | 66 | 2 | 90% | 572 | 574.4 | 7.9 | 8.3 | 632.6 | 649 | 18.6 | 19.5 | [5 empty] | S40 | 42
| GC - 307 - T3 - 66m² | GC | 307 | T3 | 66 | 3 | 90% | 549.1 | 556.6 | 0 | 0 | 1387.6 | 1439.8 | 64.1 | 67.4 | PAS ECS |  |  |  |  | S41 | 43
| GC - 308 - T3 - 66m² | GC | 308 | T3 | 66 | 2 | 90% | 595.2 | 598.1 | 10.4 | 11 | 954 | 975.1 | 28.1 | 29.8 | [5 empty] | S42 | 44
| GC - 314 - T4 - 75m² | GC | 314 | T4 | 75 | 5 | 90% | 682.2 | 694.9 | 32.8 | 35.5 | 2853.2 | 2967.5 | 68.3 | 73 | [5 empty] | S43 | 45
| MOYENNE GC | [19 empty] | S44 | 46
| GE2.1 - 275 - T3 - 74m² | GE2.1 | 275 | T3 | 74 | 2 | 90% | 77.8 | 81.2 | 15.1 | 15.9 | 1391.9 | 1440.9 | 28.5 | 30 | [5 empty] | S45 | 47
| GE2.1 - 278 - T2 - 57m² | GE2.1 | 278 | T2 | 57 | 1 | 90% | 446.8 | 448.8 | 2.3 | 2.4 | 314.8 | 318.8 | 8.4 | 8.8 | [5 empty] | S46 | 48
| GE2.1 - 280 - T3 - 66m² | GE2.1 | 280 | T3 | 66 | 3 | 90% | 0.2 | 0.2 | 0.3 | 0.3 | 2.3 | 2.3 | 1.2 | 1.2 | [5 empty] | S47 | 49
| GE2.1 - 282 - T4 - 78m² | GE2.1 | 282 | T4 | 78 | 3 | 90% | 169.7 | 172.7 | 5.6 | 5.9 | 646.9 | 673.9 | 12.6 | 13.2 | [5 empty] | S48 | 50
| GE2.1 - 292 - T3 - 63m² | GE2.1 | 292 | T3 | 63 | 1 | 90% | 375.2 | 380.8 | 7.9 | 8.3 | 750.6 | 783 | 16 | 16.8 | [5 empty] | S49 | 51
| GE2.1 - 293 - T3 - 63m² | GE2.1 | 293 | T3 | 63 | 2 | 90% | 126.3 | 132.8 | 14.3 | 15.6 | 393.9 | 418.2 | 30.8 | 34.3 | [5 empty] | S50 | 52
| GE2.1 - 295 - T3 - 63m² | GE2.1 | 295 | T3 | 63 | 2 | 90% | 648.7 | 659.3 | 33.3 | 35 | 965.2 | 1004 | 67.6 | 71.2 | [5 empty] | S51 | 53
| GE2.1 - 296 - T4 - 78m² | GE2.1 | 296 | T4 | 78 | 4 | 90% | 331.6 | 334 | 9.2 | 9.7 | 605.5 | 626.4 | 31.6 | 33.2 | [5 empty] | S52 | 54
| GE2.1 - 297 - T4 - 79m² | GE2.1 | 297 | T4 | 79 | 1 | 90% | 1009.9 | 1044.8 | 46.9 | 49 | 1530.7 | 1593.6 | 96 | 100.8
| GE2.1 - 299 - T4 - 79m² | GE2.1 | 299 | T4 | 79 | 3 | 90% | 105.1 | 108.5 | 13.3 | 13.8 | 785.1 | 809.8 | 26.5 | 27.8
| GE2.1 - 300 - T5 - 93m² | GE2.1 | 300 | T5 | 93 | 4 | 90% | 339.2 | 344.6 | 22.7 | 24 | 1356.1 | 1419.8 | 46.1 | 48.8
| GE2.1 - 302 - T5 - 93m² | GE2.1 | 302 | T5 | 93 | 3 | 90% | 777.6 | 782.1 | 14.8 | 15.5 | 1187.3 | 1230.8 | 36.6 | 38.5
| GE2.1 - 312 - T4 - 75m² | GE2.1 | 312 | T4 | 75 | 2 | 90% | 120.3 | 124.6 | 23.1 | 24.2 | 30512.9 | 30552.1 | 42.9 | 44.9
MOYENNE GE2.1
| GE2.2 - 271 - T3 - 74m² | GE2.2 | 271 | T3 | 74 | 2 | 90% | 265.2 | 270.4 | 23.2 | 24.4 | 661.3 | 687.6 | 33.3 | 35.1
| GE2.2 - 272 - T3 - 74m² | GE2.2 | 272 | T3 | 74 | 1 | 90% | 302.4 | 303.1 | 3.5 | 3.6 | 2621.7 | 2723.2 | 36.5 | 38.4
| GE2.2 - 273 - T3 - 74m² | GE2.2 | 273 | T3 | 74 | 2 | 90% | 680 | 684.6 | 16.1 | 16.9 | 1310.3 | 1365.9 | 31.8 | 33.7
| GE2.2 - 276 - T4 - 83m² | GE2.2 | 276 | T4 | 83 | 2 | 90% | 268.2 | 271.9 | 16.3 | 17.1 | 1817.7 | 1898.7 | 35.7 | 37.7
| GE2.2 - 279 - T3 - 70m² | GE2.2 | 279 | T3 | 70 | 2 | 90% | 448.8 | 466.6 | 13 | 13.7 | 952.2 | 999.9 | 23.4 | 24.8
| GE2.2 - 288 - T3 - 68m² | GE2.2 | 288 | T3 | 68 | 4 | 90% | 71.1 | 73.6 | 3.4 | 3.5 | 638.2 | 672.3 | 16.1 | 17
| GE2.2 - 291 - T3 - 62m² | GE2.2 | 291 | T3 | 62 | 2 | 90% | 303.5 | 303.5 | 0 | 0 | 1221.6 | 1234.1 | 30.4 | 30.5 | PAS ECS
| GE2.2 - 294 - T3 - 63m² | GE2.2 | 294 | T3 | 63 | 1 | 90% | 699.6 | 699.6 | 7.9 | 7.9 | 2953 | 3000.3 | 28.8 | 29.5
| GE2.2 - 298 - T5 - 93m² | GE2.2 | 298 | T5 | 93 | 1 | 90% | 542.9 | 559.7 | 32.9 | 34.9 | 1675 | 1747.4 | 73.5 | 78.6
| GE2.2 - 301 - T4 - 79m² | GE2.2 | 301 | T4 | 79 | 3 | 90% | 596.7 | 599 | 14.1 | 14.8 | 1689.4 | 1759.9 | 36.7 | 38.8
| GE2.2 - 311 - T4 - 74m² | GE2.2 | 311 | T4 | 74 | 2 | 90% | 384 | 392 | 18.1 | 19 | 850.9 | 888.4 | 43.5 | 45.8
| GE2.2 - 313 - T4 - 75m² | GE2.2 | 313 | T4 | 75 | 2 | 90% | 289 | 291.7 | 8.7 | 9.3 | 705.5 | 734.8 | 18.2 | 19.3
| GE2.2 - 315 - T4 - 75m² | GE2.2 | 315 | T4 | 75 | 1 | 90% | 444.5 | 451.7 | 18.4 | 19.4 | 1099.4 | 1149.4 | 40 | 42.2
MOYENNE GE2.2
| SO - 284 - T - 64m² | SO | 284 | T | 64 | 1 | 90% | 24.8 | 27.1 | 1 | 1 | 2059 | 2122.8 | 5.5 | 5.7
| SO - 287 - T - 81m² | SO | 287 | T | 81 | 1 | 90% | 396.1 | 398.9 | 12.4 | 12.6 | 977.2 | 1012 | 28.9 | 29.9
| SO - 290 - T - 40m² | SO | 290 | T | 40 | 1 | 90% | 71.5 | 74 | 0 | 0 | 462.1 | 484.8 | 16.5 | 17.4 | PAS ECS | NON EQUIPE
| SO - 305 - T - 66m² | SO | 305 | T | 66 | 3 | 90% | 424.1 | 428 | 0 | 0 | 918.4 | 956.7 | 18.6 | 19.9 | PAS ECS | NON EQUIPE
| SO - 309 - T - 66m² | SO | 309 | T | 66 | 1 | 90% | 790.8 | 814.6 | 11.2 | 11.8 | 543.8 | 566.1 | 20.5 | 21.7
| SO - 310 - T - 54m² | SO | 310 | T | 54 | 1 | 90% | 692.6 | 695.4 | 5.9 | 6.2 | 1315.7 | 1371.3 | 27.9 | 29.7
MOYENNE SO
[8 empty] | GAZ | GAZ | ECS | ECS | ELEC | ELEC | EF | EF
DJU - SEMAINE - (voir avec HMP)
|  | 3 | 4 | 5 | 6 | 7 | 8 | 9 | 10 | 11 | 12 | 13 | 14 | 15 | 16 | 17 | 18 | 19 | 20 | 21 | 22 | 23 | 24 |  |  |  | 25 | 26 | 27 | 28 | 29 | 30 | 31 | 32 | 33 | 34 | 35 | 36 | 37 | 38 | 39 | 40 | 41 | 42 | 43 | 44 | 45 | 46 | 47 | 48 | 49 | 50 | 51 | 52 | 53 | 54
|  | S01 | S02 | S03 | S04 | S05 | S06 | S07 | S08 | S09 | S10 | S11 | S12 | S13 | S14 | S15 | S16 | S17 | S18 | S19 | S20 | S21 | S22 | S23 | S24 | S25 | S26 | S27 | S28 | S29 | S30 | S31 | S32 | S33 | S34 | S35 | S36 | S37 | S38 | S39 | S40 | S41 | S42 | S43 | S44 | S45 | S46 | S47 | S48 | S49 | S50 | S51 | S52 | S53
6 | 2014 | S20: 7; S21: 7; S22: 7
7 | 2015
8 | 2016

## 1_REFERENCE
ENCERTICUS - Valeur de référence - 2014 - S20 |  |  |  |  | CASE à REMPLIR | NOTES & REMARQUES
PROJET | ENCERTICUS | [6 empty] | DJU moyen | DJU MENSUEL | DJU REEL - 2011 | DJU REEL - 2012 | DJU REEL - 2013 | DJU REEL - 2014 | DJU REEL - 2015 | DJU REEL - 2016 | DJU REEL - 2017
ETUDE | Valeur de référence | Ne pas supprimer |  | DJU Annuel Moyen |  | 1519.8667 |  | 335.3667 | Janvier | 339.1 | 302.7 | 364.3 | 302.7 | 0 | 0 | 0
Année | 2014 |  |  | DJU Annuel Réel - 2014 |  | 1548.4 |  | 347.7667 | Février | 266.6 | 425.6 | 351.1 | 425.6 | 0 | 0 | 0
Mois | Mai | 7 |  | DJU Mensuel Moyen - Mai |  | 31.9667 |  | 210.1667 | Mars | 217.4 | 183.6 | 229.5 | 183.6 | 0 | 0 | 0
Période | S20 | 22 |  | DJU Mensuel Réel - Mai |  | 17.2 |  | 106.9667 | Avril | 69 | 120.9 | 131 | 120.9 | 0 | 0 | 0
Pas de temps | Semaine |  |  | DJU Hebdo Moyen - Mai |  | 7.2183 |  | 31.9667 | Mai | 7.9 | 17.2 | 70.8 | 17.2 | 0 | 0 | 0
|  |  |  | DJU Hebdo Réel - S20 |  | 7 |  | 0 | Juin | 0 | 0 | 0 | 0 | 0 | 0 | 0
[8 empty] | 0 | Juillet | 0 | 0 | 0 | 0 | 0 | 0 | 0
[8 empty] | 0 | Août | 0 | 0 | 0 | 0 | 0 | 0 | 0
| RATIOS TYPES UTILISES | Ratio type / semaine | Unité |  | Source |  |  | 0 | Septembre | 0 | 0 | 0 | 0 | 0 | 0 | 0
| Ratio de chauffage | 0 | kWh/m² |  |  |  |  | 20 | Octobre | 9.6 | 44.5 | 5.9 | 44.5 | 0 | 0 | 0
| Ratio cuisson - semaine | 7 | kWh / logement |  |  |  |  | 182.4 | Novembre | 172.7 | 154 | 220.5 | 154 | 0 | 0 | 0
| Energie nécessaire ECS | 45.1111 | kWh / m3 |  | 1m3 de 15°C à 50°C ; rendement=90% |  |  | 285.2333 | Décembre | 271 | 299.9 | 284.8 | 299.9 | 0 | 0 | 0
| Volume ECS consommé jour | 35 | l/j/pers | [5 empty] | Année | 1353.3 | 1548.4 | 1657.9 | 1548.4 | 0 | 0
| Ratio ECS - jour | 1.5789 | kWh/j/pers
| Ratio électrique - semaine | 52.4231 | kWh / ménage |  | ENERTECH/CEREN - 2008
| Ratio eau (EF+ECS) - semaine | 1050 | l / pers |  | http://www.eaufrance.fr/site-156/groupes-de-chiffres-cles/consommation-d-eau-par-foyer-en
| CONSTANTES | Ratio type / semaine | Unité |  | Source
| Nbre semaine par mois | 4.3452
| Conversion GAZ (volume en kWh PCI) | 11.628 | m3 en kWh PCI
| Conversion GAZ (PCS en PCI) | 0.9009 | KWh PCS en kWh PCI
| Facteur travaux | 1
CALCUL DES VALEURS DE REFERENCE
DJU - MOYEN - 2011 / 2012 / 2013
|  | 3 | 4 | 5 | 6 | 7 | 8 | 9 | 10 | 11 | 12 | 13 | 14
| Nombre de jours | 31 | 28 | 31 | 30 | 31 | 30 | 31 | 31 | 30 | 31 | 30 | 31
| Nombre de semaine | 4.4286 | 4 | 4.4286 | 4.2857 | 4.4286 | 4.2857 | 4.4286 | 4.4286 | 4.2857 | 4.4286 | 4.2857 | 4.4286
| MOIS | Janvier | Février | Mars | Avril | Mai | Juin | Juillet | Août | Septembre | Octobre | Novembre | Décembre
| DJU 2011 | 339.1 | 266.6 | 217.4 | 69 | 7.9 | 0 | 0 | 0 | 0 | 9.6 | 172.7 | 271 | 1353.3
| DJU 2012 | 302.7 | 425.6 | 183.6 | 120.9 | 17.2 | 0 | 0 | 0 | 0 | 44.5 | 154 | 299.9 | 1548.4
| DJU 2013 | 364.3 | 351.1 | 229.5 | 131 | 70.8 | 0 | 0 | 0 | 0 | 5.9 | 220.5 | 284.8 | 1657.9
| DJU moyen mois | 335.3667 | 347.7667 | 210.1667 | 106.9667 | 31.9667 | 0 | 0 | 0 | 0 | 20 | 182.4 | 285.2333
| DJU moyen semaine | 75.728 | 86.9417 | 47.457 | 24.9589 | 7.2183 | 0 | 0 | 0 | 0 | 4.5161 | 42.56 | 64.4075
1519.8667
| REFERENCE - CHAUFFAGE | Janvier: Consommation de chauffage moyenne du mois de l'année 2012, ramené à la semaine avec correction DJU moins ratio ECS et cuisson |  | CONSOMMATION BRUTES GAZ ANNEE PRECEDENTE - [kWh]
| NE PAS SUPPRIMER | 3 | 4 | 5 | 6 | 7 | 8 | 9 | 10 | 11 | 12 | 13 | 14
| REFERENCE - CHAUFFAGE | Janvier | Février | Mars | Avril | Mai | Juin | Juillet | Août | Septembre | Octobre | Novembre | Décembre |  | Janvier | Février | Mars | Avril | Mai | Juin | Juillet | Août | Septembre | Octobre | Novembre | Décembre | Année
1 | GC - 274 - T4 - 83m² | 7.4419 | 7.1086 | 4.0675 | 1.4928 | 0.73451 | #DIV/0! | #DIV/0! | #DIV/0! | #DIV/0! | 0.57889 | 3.5715 | 5.1966 |  | 2549 | 3264 | 1408 | 735 | 269 | 203 | 182 | 146 | 212 | 591 | 1214 | 2097 | 12870
2 | GC - 277 - T2 - 53m² | 7.2959 | 6.9669 | 3.9891 | 1.7041 | 0.90836 | #DIV/0! | #DIV/0! | #DIV/0! | #DIV/0! | 0.66657 | 4.0298 | 5.8254 |  | 1595 | 2042 | 881 | 522 | 191 | 144 | 129 | 104 | 150 | 420 | 862 | 1489 | 8529
3 | GC - 281 - T3 - 71m² | 11.4075 | 10.8659 | 6.2985 | 2.4478 | 1.4008 | #DIV/0! | #DIV/0! | #DIV/0! | #DIV/0! | -0.18423 | -0.48552 | -0.38987 |  | 3303 | 4229 | 1824 | 980 | 359 | 271 | 243 | 195 | 0 | 0 | 0 | 0 | 11404
4 | GC - 283 - T3 - 70m² | 7.8915 | 7.5476 | 4.2885 | 1.8981 | 0.96868 | #DIV/0! | #DIV/0! | #DIV/0! | #DIV/0! | 0.73959 | 4.5191 | 6.5556 |  | 2293 | 2936 | 1266 | 779 | 285 | 215 | 193 | 155 | 224 | 627 | 1287 | 2223 | 12483
5 | GC - 285 - T3 - 64m² | 8.1054 | 7.7967 | 4.3035 | 1.3315 | 0.2841 | #DIV/0! | #DIV/0! | #DIV/0! | #DIV/0! | 0.4889 | 3.4307 | 5.1934 |  | 2209 | 2828 | 1220 | 593 | 217 | 164 | 147 | 118 | 171 | 477 | 980 | 1693 | 10817
6 | GC - 286 - T3 - 68m² | 6.4062 | 6.1849 | 3.3531 | 1.6394 | 0.5693 | #DIV/0! | #DIV/0! | #DIV/0! | #DIV/0! | 0.61833 | 4.0827 | 6.0724 |  | 1883 | 2411 | 1040 | 722 | 265 | 200 | 179 | 143 | 208 | 581 | 1193 | 2061 | 10886
7 | GC - 289 - T3 - 76m² | 4.2156 | 4.0346 | 2.2828 | 1.0062 | 0.49277 | #DIV/0! | #DIV/0! | #DIV/0! | #DIV/0! | 0.39135 | 2.4086 | 3.5066 |  | 1335 | 1709 | 737 | 454 | 166 | 126 | 113 | 90 | 131 | 366 | 750 | 1296 | 7273
8 | GC - 303 - T4 - 81m² | -0.24692 | -0.18211 | 2.3532 | 1.1276 | 0.60492 | #DIV/0! | #DIV/0! | #DIV/0! | #DIV/0! | 0.44126 | 2.6637 | 3.8522 |  | 0 | 0 | 802 | 527 | 193 | 146 | 131 | 105 | 152 | 424 | 870 | 1504 | 4854
9 | GC - 304 - T3 - 66m² | 11.1321 | 10.5723 | 6.209 | 2.948 | 1.9478 | #DIV/0! | #DIV/0! | #DIV/0! | #DIV/0! | 1.1809 | 6.7342 | 9.5265 |  | 2960 | 3789 | 1634 | 1034 | 379 | 286 | 256 | 205 | 298 | 832 | 1709 | 2951 | 16333
10 | GC - 306 - T3 - 66m² | 7.601 | 7.2785 | 4.1094 | 2.0686 | 1.0728 | #DIV/0! | #DIV/0! | #DIV/0! | #DIV/0! | 0.80636 | 4.9127 | 7.1221 |  | 2094 | 2681 | 1156 | 797 | 292 | 220 | 197 | 158 | 229 | 641 | 1316 | 2274 | 12055
11 | GC - 307 - T3 - 66m² | 6.7587 | 6.5234 | 3.5465 | 1.4361 | 0.39214 | #DIV/0! | #DIV/0! | #DIV/0! | #DIV/0! | 0.53363 | 3.6489 | 5.4804 |  | 1924 | 2464 | 1063 | 640 | 235 | 177 | 159 | 127 | 184 | 515 | 1058 | 1827 | 10373
12 | GC - 308 - T3 - 66m² | 3.8344 | 3.7226 | 1.9619 | 0.86238 | 0.14603 | #DIV/0! | #DIV/0! | #DIV/0! | #DIV/0! | 0.31427 | 2.2489 | 3.4243 |  | 1119 | 1433 | 618 | 406 | 149 | 112 | 101 | 81 | 117 | 327 | 671 | 1159 | 6293
13 | GC - 314 - T4 - 75m² | 19.5971 | 18.6958 | 10.7569 | 3.8889 | 2.0157 | #DIV/0! | #DIV/0! | #DIV/0! | #DIV/0! | 1.5176 | 9.2439 | 13.394 |  | 6035 | 7727 | 3333 | 1703 | 624 | 471 | 422 | 338 | 490 | 1371 | 2814 | 4860 | 30188
14
15 | GE2.1 - 275 - T3 - 74m² | 2.7238 | 2.662 | 1.3511 | 0.505 | -0.072051 | #DIV/0! | #DIV/0! | #DIV/0! | #DIV/0! | 0.17267 | 1.4238 | 2.2466 |  | 917 | 1174 | 506 | 310 | 114 | 86 | 77 | 62 | 89 | 250 | 513 | 886 | 4984
16 | GE2.1 - 278 - T2 - 57m² | 10.3311 | 9.8266 | 5.7335 | 2.5918 | 1.6175 | #DIV/0! | #DIV/0! | #DIV/0! | #DIV/0! | -0.14234 | -0.37511 | 3.5964 |  | 2388 | 3057 | 1319 | 804 | 294 | 222 | 199 | 160 | 0 | 0 | 0 | 1015 | 9458
17 | GE2.1 - 280 - T3 - 66m² | 7.655 | 7.3667 | 4.0574 | 2.6331 | 1.3124 | #DIV/0! | #DIV/0! | #DIV/0! | #DIV/0! | 1.0242 | 6.2962 | 9.1549 |  | 2156 | 2760 | 1191 | 1028 | 377 | 284 | 255 | 204 | 296 | 828 | 1699 | 2935 | 14013
18 | GE2.1 - 282 - T4 - 78m² | -0.57039 | -0.42068 | -0.58932 | 0.3929 | 1.9001 | #DIV/0! | #DIV/0! | #DIV/0! | #DIV/0! | 0.19428 | 0.67624 | 0.86293 |  | 0 | 0 | 0 | 325 | 521 | 179 | 177 | 140 | 246 | 321 | 368 | 482 | 2759
19 | GE2.1 - 292 - T3 - 63m² | 8.8575 | 8.4281 | 4.9073 | 2.1608 | 1.3277 | #DIV/0! | #DIV/0! | #DIV/0! | #DIV/0! | 0.85957 | 5.004 | 7.1382 |  | 2267 | 2902 | 1252 | 747 | 274 | 207 | 185 | 148 | 215 | 602 | 1235 | 2133 | 12167
20 | GE2.1 - 293 - T3 - 63m² | 3.5515 | 3.4581 | 1.7878 | 0.97455 | 0.2073 | #DIV/0! | #DIV/0! | #DIV/0! | #DIV/0! | 0.35714 | 2.5118 | 3.8028 |  | 1004 | 1285 | 554 | 428 | 157 | 118 | 106 | 85 | 123 | 344 | 707 | 1221 | 6132
21 | GE2.1 - 295 - T3 - 63m² | 10.112 | 9.6548 | 5.5302 | 2.7618 | 1.5787 | #DIV/0! | #DIV/0! | #DIV/0! | #DIV/0! | 1.0877 | 6.462 | 9.2852 |  | 2625 | 3361 | 1449 | 981 | 359 | 271 | 243 | 195 | 282 | 789 | 1620 | 2799 | 14974
22 | GE2.1 - 296 - T4 - 78m² | 2.8521 | 2.8436 | 1.2918 | 2.7762 | 1.3626 | #DIV/0! | #DIV/0! | #DIV/0! | #DIV/0! | 1.0774 | 6.6449 | 9.6743 |  | 1095 | 1402 | 605 | 1286 | 471 | 356 | 319 | 255 | 370 | 1035 | 2124 | 3670 | 12988
23 | GE2.1 - 297 - T4 - 79m² | 11.9242 | 11.3105 | 6.6845 | 3.7799 | 2.6397 | #DIV/0! | #DIV/0! | #DIV/0! | #DIV/0! | 1.526 | 8.5381 | 12.0013 |  | 3773 | 4830 | 2083 | 1545 | 566 | 427 | 383 | 307 | 445 | 1244 | 2553 | 4410 | 22566
24 | GE2.1 - 299 - T4 - 79m² | 0.86984 | 1.2295 | 0.58526 | 0.22555 | 1.3292 | #DIV/0! | #DIV/0! | #DIV/0! | #DIV/0! | 0.11065 | 0.4227 | 0.59433 |  | 444 | 691 | 350 | 262 | 420 | 144 | 143 | 113 | 199 | 259 | 297 | 389 | 3711
25 | GE2.1 - 300 - T5 - 93m² | -0.61006 | -0.44993 | -0.63031 | 0.77392 | -0.052958 | #DIV/0! | #DIV/0! | #DIV/0! | #DIV/0! | 0.26746 | 2.1351 | 3.3432 |  | 0 | 0 | 0 | 576 | 211 | 159 | 143 | 114 | 166 | 463 | 951 | 1643 | 4426
26 | GE2.1 - 302 - T5 - 93m² | 6.9323 | 6.6455 | 3.7349 | 1.6541 | 0.76579 | #DIV/0! | #DIV/0! | #DIV/0! | #DIV/0! | 0.63896 | 3.9934 | 5.8381 |  | 2703 | 3461 | 1493 | 930 | 341 | 257 | 231 | 185 | 268 | 749 | 1537 | 2655 | 14810
27 | GE2.1 - 312 - T4 - 75m² | 3.5204 | 3.4138 | 1.8108 | -0.34334 | -0.72122 | #DIV/0! | #DIV/0! | #DIV/0! | #DIV/0! | -0.17441 | -0.45962 | -0.36908 |  | 1162 | 1488 | 642 | 0 | 0 | 0 | 0 | 0 | 0 | 0 | 0 | 0 | 3292
28
29 | GE2.2 - 271 - T3 - 74m² | 3.9711 | 3.8386 | 2.0631 | 0.9425 | 0.26319 | #DIV/0! | #DIV/0! | #DIV/0! | #DIV/0! | 0.35158 | 2.3925 | 3.5895 |  | 1279 | 1637 | 706 | 469 | 172 | 130 | 116 | 93 | 135 | 378 | 776 | 1340 | 7231
30 | GE2.2 - 272 - T3 - 74m² | 4.2331 | 4.0547 | 2.291 | 1.1132 | 0.56966 | #DIV/0! | #DIV/0! | #DIV/0! | #DIV/0! | 0.43408 | 2.6542 | 3.8469 |  | 1307 | 1674 | 722 | 483 | 177 | 134 | 120 | 96 | 139 | 389 | 799 | 1379 | 7419
31 | GE2.2 - 273 - T3 - 74m² | 13.4844 | 12.8243 | 7.4921 | 3.4409 | 2.1821 | #DIV/0! | #DIV/0! | #DIV/0! | #DIV/0! | 1.3719 | 7.9141 | 11.2474 |  | 4040 | 5173 | 2231 | 1377 | 504 | 381 | 341 | 274 | 397 | 1108 | 2275 | 3929 | 22030
32 | GE2.2 - 276 - T4 - 83m² | 4.7294 | 4.5461 | 2.5186 | 1.3947 | 0.66236 | #DIV/0! | #DIV/0! | #DIV/0! | #DIV/0! | 0.54026 | 3.3581 | 4.9012 |  | 1666 | 2133 | 920 | 695 | 255 | 192 | 172 | 138 | 200 | 560 | 1149 | 1985 | 10065
33 | GE2.2 - 279 - T3 - 70m² | 5.1342 | 4.9418 | 2.7154 | 1.0487 | 0.31489 | #DIV/0! | #DIV/0! | #DIV/0! | #DIV/0! | 0.39235 | 2.6422 | 3.9509 |  | 1536 | 1966 | 848 | 487 | 178 | 135 | 121 | 97 | 140 | 392 | 805 | 1390 | 8095
34 | GE2.2 - 288 - T3 - 68m² | 3.3015 | 3.2922 | 1.4973 | 0.23501 | -0.70771 | #DIV/0! | #DIV/0! | #DIV/0! | #DIV/0! | 0.029638 | 1.1003 | 2.0488 |  | 1103 | 1413 | 609 | 301 | 110 | 83 | 75 | 60 | 87 | 242 | 497 | 859 | 5439
35 | GE2.2 - 291 - T3 - 62m² | 8.9386 | 8.5458 | 4.8589 | 1.7653 | 0.80393 | #DIV/0! | #DIV/0! | #DIV/0! | #DIV/0! | 0.68154 | 4.2713 | 6.2471 |  | 2300 | 2944 | 1270 | 664 | 243 | 184 | 165 | 132 | 191 | 535 | 1098 | 1896 | 11622
36 | GE2.2 - 294 - T3 - 63m² | 4.1628 | 3.9955 | 2.2269 | 1.0457 | 0.46546 | #DIV/0! | #DIV/0! | #DIV/0! | #DIV/0! | 0.40151 | 7.9677 | 11.2483 |  | 1107 | 1417 | 611 | 402 | 147 | 111 | 100 | 80 | 116 | 323 | 1920 | 3316 | 9650
37 | GE2.2 - 298 - T5 - 93m² | 4.9557 | 4.7246 | 2.7294 | 0.99959 | 0.54066 | #DIV/0! | #DIV/0! | #DIV/0! | #DIV/0! | 0.39211 | 2.361 | 3.4093 |  | 1886 | 2415 | 1042 | 535 | 196 | 148 | 133 | 106 | 154 | 431 | 884 | 1527 | 9457
38 | GE2.2 - 301 - T4 - 79m² | -0.56317 | -0.41535 | -0.58186 | -0.44973 | -0.94471 | #DIV/0! | #DIV/0! | #DIV/0! | #DIV/0! | -0.22845 | -0.60205 | -0.48345 |  | 0 | 0 | 0 | 0 | 0 | 0 | 0 | 0 | 0 | 0 | 0 | 0 | 0
39 | GE2.2 - 311 - T4 - 74m² | 4.3364 | 4.1867 | 2.2732 | 1.0663 | 0.35566 | #DIV/0! | #DIV/0! | #DIV/0! | #DIV/0! | 0.4019 | 2.6614 | 3.9651 |  | 1385 | 1774 | 765 | 514 | 188 | 142 | 127 | 102 | 148 | 414 | 849 | 1467 | 7875
40 | GE2.2 - 313 - T4 - 75m² | 4.7851 | 4.6073 | 2.5309 | 1.1716 | 0.44217 | #DIV/0! | #DIV/0! | #DIV/0! | #DIV/0! | 0.44481 | 2.8913 | 4.2771 |  | 1534 | 1964 | 847 | 558 | 204 | 154 | 138 | 111 | 161 | 449 | 922 | 1592 | 8634
41 | GE2.2 - 315 - T4 - 75m² | 0.9572 | 1.2074 | 0.71851 | 0.5825 | 2.233 | #DIV/0! | #DIV/0! | #DIV/0! | #DIV/0! | 0.29038 | 0.92153 | 1.0406 |  | 360 | 560 | 283 | 293 | 470 | 161 | 159 | 126 | 222 | 289 | 332 | 435 | 3690
42
43 | SO - 284 - T - 64m² | 3.2332 | 3.1162 | 1.6982 | -0.24956 | -0.52423 | #DIV/0! | #DIV/0! | #DIV/0! | #DIV/0! | -0.12677 | -0.33408 | -0.26827 |  | 890 | 1139 | 491 | 0 | 0 | 0 | 0 | 0 | 0 | 0 | 0 | 0 | 2520
44 | SO - 287 - T - 81m² | 6.8797 | 6.5459 | 3.8103 | 2.0049 | 1.2808 | #DIV/0! | #DIV/0! | #DIV/0! | #DIV/0! | 0.80008 | 4.6088 | 6.5464 |  | 2264 | 2898 | 1250 | 876 | 321 | 242 | 217 | 174 | 252 | 705 | 1448 | 2501 | 13148
45 | SO - 290 - T - 40m² | 5.0903 | 4.9107 | 2.671 | 1.2194 | 0.41231 | #DIV/0! | #DIV/0! | #DIV/0! | #DIV/0! | 0.45913 | 3.0499 | 4.5394 |  | 877 | 1123 | 484 | 318 | 117 | 88 | 79 | 63 | 92 | 256 | 526 | 908 | 4931
46 | SO - 305 - T - 66m² | 6.2024 | 5.9963 | 3.2271 | 1.2109 | 0.21716 | #DIV/0! | #DIV/0! | #DIV/0! | #DIV/0! | 0.44117 | 3.145 | 4.7839 |  | 1780 | 2279 | 983 | 567 | 208 | 157 | 140 | 113 | 163 | 456 | 936 | 1617 | 9399
47 | SO - 309 - T - 66m² | 9.78 | 9.2958 | 5.4386 | 2.3649 | 1.5006 | #DIV/0! | #DIV/0! | #DIV/0! | #DIV/0! | 0.9443 | 5.4456 | 7.7423 |  | 2610 | 3341 | 1441 | 845 | 310 | 234 | 210 | 168 | 244 | 681 | 1397 | 2413 | 13894
48 | SO - 310 - T - 54m² | 13.6342 | 12.953 | 7.6083 | 3.2788 | 2.1272 | #DIV/0! | #DIV/0! | #DIV/0! | #DIV/0! | 1.3112 | 7.5088 | 10.6464 |  | 2966 | 3798 | 1638 | 948 | 347 | 262 | 235 | 188 | 273 | 763 | 1566 | 2705 | 15689
| REFERENCE - SEMAINE | Consommation de chauffage moyenne du mois de l'année 2012, ramené à la semaine avec correction DJU moins ratio ECS et cuisson 3 Janvier: Coller les valeurs de référence, ce sont celles de la semaine précédente
| VALEURS DE REFERENCE ELECTRICITE | Consommation de chauffage moyenne du mois de l'année 2012, ramené à la semaine avec correction DJU moins ratio ECS et cuisson 3 Janvier: Ref elec; Consommation de chauffage moyenne du mois de l'année 2012, ramené à la semaine avec correction DJU moins ratio ECS et cuisson 5 Mars: Ref eau; Consommation de chauffage moyenne du mois de l'année 2012, ramené à la semaine avec correction DJU moins ratio ECS et cuisson 7 Mai: Ref ECS
1 | GC - 274 - T4 - 83m²
2 | GC - 277 - T2 - 53m²
3 | GC - 281 - T3 - 71m²
4 | GC - 283 - T3 - 70m²
5 | GC - 285 - T3 - 64m²
6 | GC - 286 - T3 - 68m²
7 | GC - 289 - T3 - 76m²
8 | GC - 303 - T4 - 81m²
9 | GC - 304 - T3 - 66m²
10 | GC - 306 - T3 - 66m²
11 | GC - 307 - T3 - 66m²
12 | GC - 308 - T3 - 66m²
13 | GC - 314 - T4 - 75m²
14 | Moyenne - GC
15 | GE2.1 - 275 - T3 - 74m²
16 | GE2.1 - 278 - T2 - 57m²
17 | GE2.1 - 280 - T3 - 66m²
18 | GE2.1 - 282 - T4 - 78m²
19 | GE2.1 - 292 - T3 - 63m²
20 | GE2.1 - 293 - T3 - 63m²
21 | GE2.1 - 295 - T3 - 63m²
22 | GE2.1 - 296 - T4 - 78m²
23 | GE2.1 - 297 - T4 - 79m²
24 | GE2.1 - 299 - T4 - 79m²
25 | GE2.1 - 300 - T5 - 93m²
26 | GE2.1 - 302 - T5 - 93m²
27 | GE2.1 - 312 - T4 - 75m²
28 | Moyenne - GE2.1
29 | GE2.2 - 271 - T3 - 74m²
30 | GE2.2 - 272 - T3 - 74m²
31 | GE2.2 - 273 - T3 - 74m²
32 | GE2.2 - 276 - T4 - 83m²
33 | GE2.2 - 279 - T3 - 70m²
34 | GE2.2 - 288 - T3 - 68m²
35 | GE2.2 - 291 - T3 - 62m²
36 | GE2.2 - 294 - T3 - 63m²
37 | GE2.2 - 298 - T5 - 93m²
38 | GE2.2 - 301 - T4 - 79m²
39 | GE2.2 - 311 - T4 - 74m²
40 | GE2.2 - 313 - T4 - 75m²
41 | GE2.2 - 315 - T4 - 75m²
42 | Moyenne - GE2.2
43 | SO - 284 - T - 64m²
44 | SO - 287 - T - 81m²
45 | SO - 290 - T - 40m²
46 | SO - 305 - T - 66m²
47 | SO - 309 - T - 66m²
48 | SO - 310 - T - 54m²
Moyenne - SO

## 2_CHAUFFAGE
ENCERTICUS - TRAITEMENT CHAUFFAGE - 2014 - S20 |  |  |  |  | CASE à REMPLIR | NOTES & REMARQUES
PROJET | ENCERTICUS | [6 empty] | DJU moyen | DJU MENSUEL | DJU REEL - 2011 | DJU REEL - 2012 | DJU REEL - 2013 | DJU REEL - 2014 | DJU REEL - 2015 | DJU REEL - 2016 | DJU REEL - 2017
ETUDE | TRAITEMENT CHAUFFAGE | Ne pas supprimer |  | DJU Annuel Moyen |  | 1519.8667 |  | 335.3667 | Janvier | 339.1 | 302.7 | 364.3 | 302.7 | 0 | 0 | 0
Année | 2014 |  |  | DJU Annuel Réel - 2014 |  | 1548.4 |  | 347.7667 | Février | 266.6 | 425.6 | 351.1 | 425.6 | 0 | 0 | 0
Mois | Mai | 7 |  | DJU Mensuel Moyen - Mai |  | 31.9667 |  | 210.1667 | Mars | 217.4 | 183.6 | 229.5 | 183.6 | 0 | 0 | 0
Période | S20 | 22 |  | DJU Mensuel Réel - Mai |  | 17.2 |  | 106.9667 | Avril | 69 | 120.9 | 131 | 120.9 | 0 | 0 | 0
Pas de temps | Semaine |  |  | DJU Hebdo Moyen - Mai |  | 7.2183 |  | 31.9667 | Mai | 7.9 | 17.2 | 70.8 | 17.2 | 0 | 0 | 0
|  |  |  | DJU Hebdo Réel - S20 |  | 7 |  | 0 | Juin | 0 | 0 | 0 | 0 | 0 | 0 | 0
[8 empty] | 0 | Juillet | 0 | 0 | 0 | 0 | 0 | 0 | 0
[8 empty] | 0 | Août | 0 | 0 | 0 | 0 | 0 | 0 | 0
| RATIOS TYPES UTILISES | Ratio type / semaine | Unité |  | Source |  |  | 0 | Septembre | 0 | 0 | 0 | 0 | 0 | 0 | 0
| Ratio de chauffage | 0 | kWh/m² |  |  |  |  | 20 | Octobre | 9.6 | 44.5 | 5.9 | 44.5 | 0 | 0 | 0
| Ratio cuisson - semaine | 7 | kWh / logement |  |  |  |  | 182.4 | Novembre | 172.7 | 154 | 220.5 | 154 | 0 | 0 | 0
| Energie nécessaire ECS | 45.1111 | kWh / m3 |  | 1m3 de 15°C à 50°C ; rendement=90% |  |  | 285.2333 | Décembre | 271 | 299.9 | 284.8 | 299.9 | 0 | 0 | 0
| Volume ECS consommé jour | 35 | l/j/pers | [5 empty] | Année | 1353.3 | 1548.4 | 1657.9 | 1548.4 | 0 | 0 | 0
| Ratio ECS - jour | 1.5789 | kWh/j/pers
| Ratio électrique - semaine | 52.4231 | kWh / ménage |  | ENERTECH/CEREN - 2008
| Ratio eau (EF+ECS) - semaine | 1050 | l / pers |  | http://www.eaufrance.fr/site-156/groupes-de-chiffres-cles/consommation-d-eau-par-foyer-en
| CONSTANTES | Ratio type / semaine | Unité |  | Source
| Nbre semaine par mois | 4.3452
| Conversion GAZ (volume en kWh PCI) | 11.628 | m3 en kWh PCI
| Conversion GAZ (PCS en PCI) | 0.9009 | KWh PCS en kWh PCI
| Facteur travaux | 1
| CONSOMMATION CHAUFFAGE - SEMAINE | [7 empty] | DETAIL CALCUL | [6 empty] | ARBRE DE BASE
[16 empty] | CONSO 2012 | ETIQUETTE DPE
| CHAUFFAGE - ENERGIE GAZ | CHAUFFAGE corrigé | Ratio CHAUFFAGE réf | COMPTEUR GAZ | COMPTEUR GAZ | COMPTEUR ECS | COMPTEUR ECS | [8 empty] | ARBRE de base | ARBRE de base ref
NE PAS SUPPRIMER | NOM DE LA DONNEES | CHAUFFAGE corrigé - S20 | Ratio CHAUFFAGE réf - Mai | INDICE GDF [N-1] | INDICE GDF [N] | INDICE [N-1] | INDICE [N] |  | Conso gaz | Conso Chauffage | chauff ajusté - DJU | chauff ajusté réel | chauff réf.mai 2012 | évolution |  | ARBRE de base | ARBRE de base ref
|  | kWh PCI / m² | kWh PCI / m² | m3 | m3 | m3 | m3 |  | kWh/logt | kWh/logt | kWh/logt | kWh/m² | kWh/m² |  |  | kWh PCI / m² | kWh PCI / m² | %
1 | Ratio Chauffage - GC - 274 - T4 - 83m² | 0.18699 | 0.73451 | 516.2 | 521.2 | 13.1 | 13.9 |  | 58.14 | 15.0511 | 15.5204 | 0.18699 | 0.73451 | -74.54% |  | 152.2028 |  | #DIV/0!
2 | Ratio Chauffage - GC - 277 - T2 - 53m² | 0.9552 | 0.90836 | 498.6 | 504.2 | 8.8 | 9 |  | 65.1168 | 49.0946 | 50.6255 | 0.9552 | 0.90836 | 5.156% |  | 157.9591 |  | #DIV/0!
3 | Ratio Chauffage - GC - 281 - T3 - 71m² | -0.18733 | 1.4008 | 560.6 | 566.3 | 23.3 | 24.9 |  | 66.2796 | -12.8982 | -13.3004 | -0.18733 | 1.4008 | -113.4% |  | 157.6599 |  | #DIV/0!
4 | Ratio Chauffage - GC - 283 - T3 - 70m² | 0.057238 | 0.96868 | 642.5 | 644.6 | 6.8 | 7.1 |  | 24.4188 | 3.8855 | 4.0066 | 0.057238 | 0.96868 | -94.09% |  | 175.0424 |  | #DIV/0!
5 | Ratio Chauffage - GC - 285 - T3 - 64m² | 0.82398 | 0.2841 | 229.8 | 234.8 | 0 | 0 |  | 58.14 | 51.14 | 52.7347 | 0.82398 | 0.2841 | 190% |  | 165.9011 |  | #DIV/0!
6 | Ratio Chauffage - GC - 286 - T3 - 68m² | 1.1008 | 0.5693 | 495.1 | 506.6 | 24.5 | 25.7 |  | 133.722 | 72.5887 | 74.8522 | 1.1008 | 0.5693 | 93.35% |  | 157.1382 |  | #DIV/0!
7 | Ratio Chauffage - GC - 289 - T3 - 76m² | -0.029968 | 0.49277 | 255.8 | 256.6 | 4.6 | 4.7 |  | 9.3024 | -2.2087 | -2.2776 | -0.029968 | 0.49277 | -106.1% |  | 93.9339 |  | #DIV/0!
8 | Ratio Chauffage - GC - 303 - T4 - 81m² | 0.15665 | 0.60492 | 137.3 | 140.9 | 9.8 | 10.3 |  | 41.8608 | 12.3052 | 12.689 | 0.15665 | 0.60492 | -74.1% |  | 58.8216 |  | #DIV/0!
9 | Ratio Chauffage - GC - 304 - T3 - 66m² | 0.20473 | 1.9478 | 595.1 | 604.2 | 30.5 | 32.4 |  | 105.8148 | 13.1037 | 13.5123 | 0.20473 | 1.9478 | -89.49% |  | 242.9094 |  | #DIV/0!
10 | Ratio Chauffage - GC - 306 - T3 - 66m² | 0.044728 | 1.0728 | 572 | 574.4 | 7.9 | 8.3 |  | 27.9072 | 2.8628 | 2.952 | 0.044728 | 1.0728 | -95.83% |  | 179.2857 |  | #DIV/0!
11 | Ratio Chauffage - GC - 307 - T3 - 66m² | 1.2532 | 0.39214 | 549.1 | 556.6 | 0 | 0 |  | 87.21 | 80.21 | 82.7112 | 1.2532 | 0.39214 | 219.6% |  | 154.2705 |  | #DIV/0!
12 | Ratio Chauffage - GC - 308 - T3 - 66m² | -0.0053976 | 0.14603 | 595.2 | 598.1 | 10.4 | 11 |  | 33.7212 | -0.34547 | -0.35624 | -0.0053976 | 0.14603 | -103.7% |  | 93.5914 |  | #DIV/0!
13 | Ratio Chauffage - GC - 314 - T4 - 75m² | 0.25952 | 2.0157 | 682.2 | 694.9 | 32.8 | 35.5 |  | 147.6756 | 18.8756 | 19.4642 | 0.25952 | 2.0157 | -87.13% |  | 395.0894 |  | #DIV/0!
14 | Ratio Chauffage - MOYENNE GC | 0.37079 | 0.88753 | [12 empty] | 167.985 |  |  | 174.3516
15 | Ratio Chauffage - GE2.1 - 275 - T3 - 74m² | -0.04952 | -0.072051 | 77.8 | 81.2 | 15.1 | 15.9 |  | 39.5352 | -3.5537 | -3.6645 | -0.04952 | -0.072051 | -31.27% |  | 66.1102 |  | #DIV/0!
16 | Ratio Chauffage - GE2.1 - 278 - T2 - 57m² | 0.21248 | 1.6175 | 446.8 | 448.8 | 2.3 | 2.4 |  | 23.256 | 11.7449 | 12.1111 | 0.21248 | 1.6175 | -86.86% |  | 162.8721 |  | #DIV/0!
17 | Ratio Chauffage - GE2.1 - 280 - T3 - 66m² | -0.10937 | 1.3124 | 0.2 | 0.2 | 0.3 | 0.3 |  | 0 | -7 | -7.2183 | -0.10937 | 1.3124 | -108.3% |  | 208.4057 |  | #DIV/0!
18 | Ratio Chauffage - GE2.1 - 282 - T4 - 78m² | 0.18972 | 1.9001 | 169.7 | 172.7 | 5.6 | 5.9 |  | 34.884 | 14.3507 | 14.7982 | 0.18972 | 1.9001 | -90.02% |  | 34.72 |  | #DIV/0!
19 | Ratio Chauffage - GE2.1 - 292 - T3 - 63m² | 0.6559 | 1.3277 | 375.2 | 380.8 | 7.9 | 8.3 |  | 65.1168 | 40.0724 | 41.3219 | 0.6559 | 1.3277 | -50.6% |  | 189.5681 |  | #DIV/0!
20 | Ratio Chauffage - GE2.1 - 293 - T3 - 63m² | 0.16266 | 0.2073 | 126.3 | 132.8 | 14.3 | 15.6 |  | 75.582 | 9.9376 | 10.2474 | 0.16266 | 0.2073 | -21.54% |  | 95.5397 |  | #DIV/0!
21 | Ratio Chauffage - GE2.1 - 295 - T3 - 63m² | 0.64765 | 1.5787 | 648.7 | 659.3 | 33.3 | 35 |  | 123.2568 | 39.5679 | 40.8017 | 0.64765 | 1.5787 | -58.98% |  | 233.3026 |  | #DIV/0!
22 | Ratio Chauffage - GE2.1 - 296 - T4 - 78m² | -0.021792 | 1.3626 | 331.6 | 334 | 9.2 | 9.7 |  | 27.9072 | -1.6484 | -1.6998 | -0.021792 | 1.3626 | -101.6% |  | 163.4444 |  | #DIV/0!
23 | Ratio Chauffage - GE2.1 - 297 - T4 - 79m² | 3.9692 | 2.6397 | 1009.9 | 1044.8 | 46.9 | 49 |  | 405.8172 | 304.0839 | 313.5661 | 3.9692 | 2.6397 | 50.36% |  | 280.3818 |  | #DIV/0!
24 | Ratio Chauffage - GE2.1 - 299 - T4 - 79m² | 0.13026 | 1.3292 | 105.1 | 108.5 | 13.3 | 13.8 |  | 39.5352 | 9.9796 | 10.2908 | 0.13026 | 1.3292 | -90.2% |  | 46.1091 |  | #DIV/0!
25 | Ratio Chauffage - GE2.1 - 300 - T5 - 93m² | -0.031637 | -0.052958 | 339.2 | 344.6 | 22.7 | 24 |  | 62.7912 | -2.8532 | -2.9422 | -0.031637 | -0.052958 | -40.26% |  | 46.7144 |  | #DIV/0!
26 | Ratio Chauffage - GE2.1 - 302 - T5 - 93m² | 0.15244 | 0.76579 | 777.6 | 782.1 | 14.8 | 15.5 |  | 52.326 | 13.7482 | 14.1769 | 0.15244 | 0.76579 | -80.09% |  | 156.3128 |  | #DIV/0!
27 | Ratio Chauffage - GE2.1 - 312 - T4 - 75m² | -0.091044 | -0.72122 | 120.3 | 124.6 | 23.1 | 24.2 |  | 50.0004 | -6.6218 | -6.8283 | -0.091044 | -0.72122 | -87.38% |  | 43.0845 |  | #DIV/0!
28 | Ratio Chauffage - MOYENNE GE2.1 | 0.44746 | 1.015 | [12 empty] | 132.8127
29 | Ratio Chauffage - GE2.2 - 271 - T3 - 74m² | -0.0093048 | 0.26319 | 265.2 | 270.4 | 23.2 | 24.4 |  | 60.4656 | -0.66773 | -0.68856 | -0.0093048 | 0.26319 | -103.5% |  | 95.9155 |  | #DIV/0! | Etiquette énergie (chauffage) | nb logements GE2.2 | nb pommes
30 | Ratio Chauffage - GE2.2 - 272 - T3 - 74m² | -0.046982 | 0.56966 | 302.4 | 303.1 | 3.5 | 3.6 |  | 8.1396 | -3.3715 | -3.4766 | -0.046982 | 0.56966 | -108.2% |  | 98.4093 |  | #DIV/0! | A (<51 kWhep/m²/an) | 1 | 35
31 | Ratio Chauffage - GE2.2 - 273 - T3 - 74m² | 0.14492 | 2.1821 | 680 | 684.6 | 16.1 | 16.9 |  | 53.4888 | 10.3999 | 10.7242 | 0.14492 | 2.1821 | -93.36% |  | 292.2167 |  | #DIV/0! | B (51 à 90 kWhep/m²/an) | 1 | 30
32 | Ratio Chauffage - GE2.2 - 276 - T4 - 83m² | -0.00081114 | 0.66236 | 268.2 | 271.9 | 16.3 | 17.1 |  | 43.0236 | -0.065289 | -0.067325 | -0.00081114 | 0.66236 | -100.1% |  | 119.0304 |  | #DIV/0! | C (91 à 150 kWhep/m²/an) | 7 | 25
33 | Ratio Chauffage - GE2.2 - 279 - T3 - 70m² | 2.4807 | 0.31489 | 448.8 | 466.6 | 13 | 13.7 |  | 206.9784 | 168.4006 | 173.6518 | 2.4807 | 0.31489 | 687.8% |  | 113.5118 |  | #DIV/0! | D (151 à 230 Whep/m²/an) | 2 | 20
34 | Ratio Chauffage - GE2.2 - 288 - T3 - 68m² | 0.26627 | -0.70771 | 71.1 | 73.6 | 3.4 | 3.5 |  | 29.07 | 17.5589 | 18.1064 | 0.26627 | -0.70771 | -137.6% |  | 78.5114 |  | #DIV/0! | E (231 à 330 kWhep/m²/an) | 1 | 15
35 | Ratio Chauffage - GE2.2 - 291 - T3 - 62m² | -0.11642 | 0.80393 | 303.5 | 303.5 | 0 | 0 |  | 0 | -7 | -7.2183 | -0.11642 | 0.80393 | -114.5% |  | 183.9973 |  | #DIV/0! | F (331 à 450 kWhep/m²/an) |  | 10
36 | Ratio Chauffage - GE2.2 - 294 - T3 - 63m² | -0.11458 | 0.46546 | 699.6 | 699.6 | 7.9 | 7.9 |  | 0 | -7 | -7.2183 | -0.11458 | 0.46546 | -124.6% |  | 150.352 |  | #DIV/0! | G (>450 kWhep/m²/an) |  | 5
37 | Ratio Chauffage - GE2.2 - 298 - T5 - 93m² | 1.088 | 0.54066 | 542.9 | 559.7 | 32.9 | 34.9 |  | 195.3504 | 98.1282 | 101.1881 | 1.088 | 0.54066 | 101.2% |  | 99.8143 |  | #DIV/0!
38 | Ratio Chauffage - GE2.2 - 301 - T4 - 79m² | -0.15446 | -0.94471 | 596.7 | 599 | 14.1 | 14.8 |  | 26.7444 | -11.8334 | -12.2024 | -0.15446 | -0.94471 | -83.65% |  | 0 |  | #DIV/0! | pas de données pour le n°301
39 | Ratio Chauffage - GE2.2 - 311 - T4 - 74m² | 0.63298 | 0.35566 | 384 | 392 | 18.1 | 19 |  | 93.024 | 45.424 | 46.8404 | 0.63298 | 0.35566 | 77.97% |  | 104.4579 |  | #DIV/0!
40 | Ratio Chauffage - GE2.2 - 313 - T4 - 75m² | -0.036725 | 0.44217 | 289 | 291.7 | 8.7 | 9.3 |  | 31.3956 | -2.6711 | -2.7544 | -0.036725 | 0.44217 | -108.3% |  | 112.9986 |  | #DIV/0!
41 | Ratio Chauffage - GE2.2 - 315 - T4 - 75m² | 0.43462 | 2.233 | 444.5 | 451.7 | 18.4 | 19.4 |  | 83.7216 | 31.6105 | 32.5962 | 0.43462 | 2.233 | -80.54% |  | 48.2934 |  | #DIV/0!
42 | Ratio Chauffage - MOYENNE GE2.2 | 0.35141 | 0.55236 | [12 empty] | 124.7924
43 | Ratio Chauffage - SO - 284 - T - 64m² | 0.31813 | -0.52423 | 24.8 | 27.1 | 1 | 1 |  | 26.7444 | 19.7444 | 20.3601 | 0.31813 | -0.52423 | -1.6068 |  | 38.6494 |  | #DIV/0!
44 | Ratio Chauffage - SO - 287 - T - 81m² | 0.21052 | 1.2808 | 396.1 | 398.9 | 12.4 | 12.6 |  | 32.5584 | 16.5362 | 17.0518 | 0.21052 | 1.2808 | -0.83564 |  | 159.3298 |  | #DIV/0!
45 | Ratio Chauffage - SO - 290 - T - 40m² | 0.56896 | 0.41231 | 71.5 | 74 | 0 | 0 |  | 29.07 | 22.07 | 22.7582 | 0.56896 | 0.41231 | 0.37994 |  | 121.0033 |  | #DIV/0!
46 | Ratio Chauffage - SO - 305 - T - 66m² | 0.59917 | 0.21716 | 424.1 | 428 | 0 | 0 |  | 45.3492 | 38.3492 | 39.545 | 0.59917 | 0.21716 | 1.7591 |  | 139.7848 |  | #DIV/0!
47 | Ratio Chauffage - SO - 309 - T - 66m² | 3.7916 | 1.5006 | 790.8 | 814.6 | 11.2 | 11.8 |  | 276.7464 | 242.6797 | 250.2472 | 3.7916 | 1.5006 | 1.5267 |  | 206.6359 |  | #DIV/0!
48 | Ratio Chauffage - SO - 310 - T - 54m² | 0.22963 | 2.1272 | 692.6 | 695.4 | 5.9 | 6.2 |  | 32.5584 | 12.0251 | 12.4 | 0.22963 | 2.1272 | -0.89205 |  | 285.1831 |  | #DIV/0!
| Ratio Chauffage - MOYENNE SO | 0.953 | 0.83564 | [12 empty] | 158.4311

## 2_ELECTRICITE
ENCERTICUS - TRAITEMENT ELEC - 2014 - S20 |  |  |  |  | CASE à REMPLIR | NOTES & REMARQUES
PROJET | ENCERTICUS | [6 empty] | DJU moyen | DJU MENSUEL | DJU REEL - 2011 | DJU REEL - 2012 | DJU REEL - 2013 | DJU REEL - 2014 | DJU REEL - 2015 | DJU REEL - 2016 | DJU REEL - 2017
ETUDE | TRAITEMENT ELEC |  |  | DJU Annuel Moyen |  | 1519.8667 |  | 335.3667 | Janvier | 339.1 | 302.7 | 364.3 | 302.7 | 0 | 0 | 0
Année | 2014 | 6 |  | DJU Annuel Réel - 2014 |  | 1548.4 |  | 347.7667 | Février | 266.6 | 425.6 | 351.1 | 425.6 | 0 | 0 | 0
Mois | Mai | 7 |  | DJU Mensuel Moyen - Mai |  | 31.9667 |  | 210.1667 | Mars | 217.4 | 183.6 | 229.5 | 183.6 | 0 | 0 | 0
Période | S20 | 22 |  | DJU Mensuel Réel - Mai |  | 17.2 |  | 106.9667 | Avril | 69 | 120.9 | 131 | 120.9 | 0 | 0 | 0
Pas de temps | Semaine | 0 |  | DJU Hebdo Moyen - Mai |  | 7.2183 |  | 31.9667 | Mai | 7.9 | 17.2 | 70.8 | 17.2 | 0 | 0 | 0
|  |  |  | DJU Hebdo Réel - S20 |  | 7 |  | 0 | Juin | 0 | 0 | 0 | 0 | 0 | 0 | 0
[8 empty] | 0 | Juillet | 0 | 0 | 0 | 0 | 0 | 0 | 0
[8 empty] | 0 | Août | 0 | 0 | 0 | 0 | 0 | 0 | 0
| RATIOS TYPES UTILISES | Ratio type / semaine | Unité |  | Source |  |  | 0 | Septembre | 0 | 0 | 0 | 0 | 0 | 0 | 0
| Ratio de chauffage | 0 | kWh/m² |  |  |  |  | 20 | Octobre | 9.6 | 44.5 | 5.9 | 44.5 | 0 | 0 | 0
| Ratio cuisson - semaine | 7 | kWh / logement |  |  |  |  | 182.4 | Novembre | 172.7 | 154 | 220.5 | 154 | 0 | 0 | 0
| Energie nécessaire ECS | 45.1111 | kWh / m3 |  | 1m3 de 15°C à 50°C ; rendement=90% |  |  | 285.2333 | Décembre | 271 | 299.9 | 284.8 | 299.9 | 0 | 0 | 0
| Volume ECS consommé jour | 35 | l/j/pers | [5 empty] | Année | 1353.3 | 1548.4 | 1657.9 | 1548.4 | 0 | 0 | 0
| Ratio ECS - jour | 1.5789 | kWh/j/pers
| Ratio électrique - semaine | 52.4231 | kWh / ménage |  | ENERTECH/CEREN - 2008
| Ratio eau (EF+ECS) - semaine | 1050 | l / pers |  | http://www.eaufrance.fr/site-156/groupes-de-chiffres-cles/consommation-d-eau-par-foyer-en
| CONSTANTES | Ratio type / semaine | Unité |  | Source
| Nbre semaine par mois | 4.3452
| Conversion GAZ (volume en kWh PCI) | 11.628 | m3 en kWh PCI
| Conversion GAZ (PCS en PCI) | 0.9009 | KWh PCS en kWh PCI
| Facteur travaux | 1
| CONSOMMATION ELEC - SEMAINE | [5 empty] | ARBRE DE BASE
[7 empty] | CONSO 12/13 | SIEDLER
| ELECTRICTE - TOUT USAGE | ELECTRICTE | Ratio ELECTRICTE réf | COMPTEUR ELEC | COMPTEUR ELEC |  | ARBRE BASE 12/13 | ARBRE BASE REFERENCE
NE PAS SUPPRIMER | NOM DE LA DONNEES | ELECTRICTE - S20 | Ratio ELECTRICTE réf - S20 | INDICE EDF [N-1] | INDICE EDF [N] |  | ARBRE BASE 12/13 | ARBRE BASE REFERENCE |  |  | INDICATEUR ELEC
|  | kWh / lgt | kWh / lgt | kWh | kWh |  | kWh / lgt | kWh / lgt | %
1 | Ratio Electricité - GC - 274 - T4 - 83m² | 52.2 | 0 | 1253.6 | 1305.8 |  | 2798 | 2726 | -2.641%
2 | Ratio Electricité - GC - 277 - T2 - 53m² | 31.2 | 0 | 901.1 | 932.3 |  | 2764 | 2726 | -1.394%
3 | Ratio Electricité - GC - 281 - T3 - 71m² | 40.8 | 0 | 972 | 1012.8 |  | 766 | 2726 | 71.9%
4 | Ratio Electricité - GC - 283 - T3 - 70m² | 26.4 | 0 | 690.9 | 717.3 |  | 1599 | 2726 | 41.34%
5 | Ratio Electricité - GC - 285 - T3 - 64m² | 36.2 | 0 | 741 | 777.2 |  | 2436 | 2726 | 10.64%
6 | Ratio Electricité - GC - 286 - T3 - 68m² | 29.5 | 0 | 849.4 | 878.9 |  | 3108 | 2726 | -14.01%
7 | Ratio Electricité - GC - 289 - T3 - 76m² | 22.9 | 0 | 585.7 | 608.6 |  | 1310 | 2726 | 51.94%
8 | Ratio Electricité - GC - 303 - T4 - 81m² | 80.3 | 0 | 1612.7 | 1693 |  | 3170 | 2726 | -16.29%
9 | Ratio Electricité - GC - 304 - T3 - 66m² | 34.6 | 0 | 778.1 | 812.7 |  | 1835 | 2726 | 32.69%
10 | Ratio Electricité - GC - 306 - T3 - 66m² | 16.4 | 0 | 632.6 | 649 |  | 1214 | 2726 | 55.47%
11 | Ratio Electricité - GC - 307 - T3 - 66m² | 52.2 | 0 | 1387.6 | 1439.8 |  | 5247 | 2726 | -92.48%
12 | Ratio Electricité - GC - 308 - T3 - 66m² | 21.1 | 0 | 954 | 975.1 |  | 129 | 2726 | 95.27%
13 | Ratio Electricité - GC - 314 - T4 - 75m² | 114.3 | 0 | 2853.2 | 2967.5 |  | 5336 | 2726 | -95.74%
14 | Ratio Electricité - MOYENNE GC | 42.9308 | 0 |  |  |  | 2439.3846 | 2726
15 | Ratio Electricité - GE2.1 - 275 - T3 - 74m² | 49 | 0 | 1391.9 | 1440.9 |  | 3871 | 2726 | -42%
16 | Ratio Electricité - GE2.1 - 278 - T2 - 57m² | 4 | 0 | 314.8 | 318.8 |  | 115 | 2726 | 95.78%
17 | Ratio Electricité - GE2.1 - 280 - T3 - 66m² | 0 | 0 | 2.3 | 2.3 |  |  | 2726 | 100%
18 | Ratio Electricité - GE2.1 - 282 - T4 - 78m² | 27 | 0 | 646.9 | 673.9 |  | 1870 | 2726 | 31.4%
19 | Ratio Electricité - GE2.1 - 292 - T3 - 63m² | 32.4 | 0 | 750.6 | 783 |  | 2024 | 2726 | 25.75%
20 | Ratio Electricité - GE2.1 - 293 - T3 - 63m² | 24.3 | 0 | 393.9 | 418.2 |  | 1331 | 2726 | 51.17%
21 | Ratio Electricité - GE2.1 - 295 - T3 - 63m² | 38.8 | 0 | 965.2 | 1004 |  | 2572 | 2726 | 5.649%
22 | Ratio Electricité - GE2.1 - 296 - T4 - 78m² | 20.9 | 0 | 605.5 | 626.4 |  | 1390 | 2726 | 49.01%
23 | Ratio Electricité - GE2.1 - 297 - T4 - 79m² | 62.9 | 0 | 1530.7 | 1593.6 |  | 3066 | 2726 | -12.47%
24 | Ratio Electricité - GE2.1 - 299 - T4 - 79m² | 24.7 | 0 | 785.1 | 809.8 |  | 1708 | 2726 | 37.34%
25 | Ratio Electricité - GE2.1 - 300 - T5 - 93m² | 63.7 | 0 | 1356.1 | 1419.8 |  | 3119 | 2726 | -14.42%
26 | Ratio Electricité - GE2.1 - 302 - T5 - 93m² | 43.5 | 0 | 1187.3 | 1230.8 |  | 2329 | 2726 | 14.56%
27 | Ratio Electricité - GE2.1 - 312 - T4 - 75m² | 39.2 | 0 | 30512.9 | 30552.1 |  | 1413 | 2726 | 48.17%
28 | Ratio Electricité - MOYENNE GE2.1 | 33.1077 | 0 |  |  |  | 2067.3333 | 2726
29 | Ratio Electricité - GE2.2 - 271 - T3 - 74m² | 26.3 | 0 | 661.3 | 687.6 |  | 1560 | 2726 | 42.77% |  |  | nb logements GE2.2 | nb pommes
30 | Ratio Electricité - GE2.2 - 272 - T3 - 74m² | 101.5 | 0 | 2621.7 | 2723.2 |  | 1618 | 2726 | 40.65% |  | <-100% |  | 5
31 | Ratio Electricité - GE2.2 - 273 - T3 - 74m² | 55.6 | 0 | 1310.3 | 1365.9 |  | 2760 | 2726 | -1.247% |  | - 100% à -75% | 1 | 10
32 | Ratio Electricité - GE2.2 - 276 - T4 - 83m² | 81 | 0 | 1817.7 | 1898.7 |  | 4622 | 2726 | -69.55% |  | - 75% à -50% | 2 | 15
33 | Ratio Electricité - GE2.2 - 279 - T3 - 70m² | 47.7 | 0 | 952.2 | 999.9 |  | 2961 | 2726 | -8.621% |  | - 50% à -25% | 1 | 20
34 | Ratio Electricité - GE2.2 - 288 - T3 - 68m² | 34.1 | 0 | 638.2 | 672.3 |  | 443 | 2726 | 83.75% |  | - 25% à 0 | 2 | 25
35 | Ratio Electricité - GE2.2 - 291 - T3 - 62m² | 12.5 | 0 | 1221.6 | 1234.1 |  | 2433 | 2726 | 10.75% |  | 0 à 10% | 1 | 30
36 | Ratio Electricité - GE2.2 - 294 - T3 - 63m² | 47.3 | 0 | 2953 | 3000.3 |  | 5370 | 2726 | -96.99% |  | 10% à 20% | 1 | 35
37 | Ratio Electricité - GE2.2 - 298 - T5 - 93m² | 72.4 | 0 | 1675 | 1747.4 |  | 3805 | 2726 | -39.58% |  | 20% à 50% | 4 | 40
38 | Ratio Electricité - GE2.2 - 301 - T4 - 79m² | 70.5 | 0 | 1689.4 | 1759.9 |  | 4283 | 2726 | -57.12% |  | 50% à 75% |  | 45
39 | Ratio Electricité - GE2.2 - 311 - T4 - 74m² | 37.5 | 0 | 850.9 | 888.4 |  | 2012 | 2726 | 26.19% |  | 75% à 100% | 1 | 50
40 | Ratio Electricité - GE2.2 - 313 - T4 - 75m² | 29.3 | 0 | 705.5 | 734.8 |  | 1772 | 2726 | 35% |  | >100% |  | 55
41 | Ratio Electricité - GE2.2 - 315 - T4 - 75m² | 50 | 0 | 1099.4 | 1149.4 |  | 2575 | 2726 | 5.539%
42 | Ratio Electricité - MOYENNE GE2.2 | 51.2077 | 0 |  |  |  | 2785.6923 | 2726
43 | Ratio Electricité - SO - 284 - T - 64m² | 63.8 | 0 | 2059 | 2122.8 |  | 3030 | 2726 | -11.15%
44 | Ratio Electricité - SO - 287 - T - 81m² | 34.8 | 0 | 977.2 | 1012 |  | 1081 | 2726 | 60.34%
45 | Ratio Electricité - SO - 290 - T - 40m² | 22.7 | 0 | 462.1 | 484.8 |  | 1188 | 2726 | 56.42%
46 | Ratio Electricité - SO - 305 - T - 66m² | 38.3 | 0 | 918.4 | 956.7 |  | 2028 | 2726 | 25.61%
47 | Ratio Electricité - SO - 309 - T - 66m² | 22.3 | 0 | 543.8 | 566.1 |  | 1241 | 2726 | 54.48%
48 | Ratio Electricité - SO - 310 - T - 54m² | 55.6 | 0 | 1315.7 | 1371.3 |  | 1420 | 2726 | 47.91%
49 | Ratio Electricité - MOYENNE SO | 39.5833 | 0 |  |  |  | 1664.6667 | 2726

## 2_EAU
ENCERTICUS - TRAITEMENT EAU - 2014 - S20 |  |  |  |  | CASE à REMPLIR | NOTES & REMARQUES
PROJET | ENCERTICUS | [6 empty] | DJU moyen | DJU MENSUEL | DJU REEL - 2011 | DJU REEL - 2012 | DJU REEL - 2013 | DJU REEL - 2014 | DJU REEL - 2015 | DJU REEL - 2016 | DJU REEL - 2017
ETUDE | TRAITEMENT EAU |  |  | DJU Annuel Moyen |  | 1519.8667 |  | 335.3667 | Janvier | 339.1 | 302.7 | 364.3 | 302.7 | 0 | 0 | 0
Année | 2014 | 6 |  | DJU Annuel Réel - 2014 |  | 1548.4 |  | 347.7667 | Février | 266.6 | 425.6 | 351.1 | 425.6 | 0 | 0 | 0
Mois | Mai | 7 |  | DJU Mensuel Moyen - Mai |  | 31.9667 |  | 210.1667 | Mars | 217.4 | 183.6 | 229.5 | 183.6 | 0 | 0 | 0
Période | S20 | 22 |  | DJU Mensuel Réel - Mai |  | 17.2 |  | 106.9667 | Avril | 69 | 120.9 | 131 | 120.9 | 0 | 0 | 0
Pas de temps | Semaine | 0 |  | DJU Hebdo Moyen - Mai |  | 7.2183 |  | 31.9667 | Mai | 7.9 | 17.2 | 70.8 | 17.2 | 0 | 0 | 0
|  |  |  | DJU Hebdo Réel - S20 |  | 7 |  | 0 | Juin | 0 | 0 | 0 | 0 | 0 | 0 | 0
[8 empty] | 0 | Juillet | 0 | 0 | 0 | 0 | 0 | 0 | 0
[8 empty] | 0 | Août | 0 | 0 | 0 | 0 | 0 | 0 | 0
| RATIOS TYPES UTILISES | Ratio type / semaine | Unité |  | Source |  |  | 0 | Septembre | 0 | 0 | 0 | 0 | 0 | 0 | 0
| Ratio de chauffage | 0 | kWh/m² |  |  |  |  | 20 | Octobre | 9.6 | 44.5 | 5.9 | 44.5 | 0 | 0 | 0
| Ratio cuisson - semaine | 7 | kWh / logement |  |  |  |  | 182.4 | Novembre | 172.7 | 154 | 220.5 | 154 | 0 | 0 | 0
| Energie nécessaire ECS | 45.1111 | kWh / m3 |  | 1m3 de 15°C à 50°C ; rendement=90% |  |  | 285.2333 | Décembre | 271 | 299.9 | 284.8 | 299.9 | 0 | 0 | 0
| Volume ECS consommé jour | 35 | l/j/pers | [5 empty] | Année | 1353.3 | 1548.4 | 1657.9 | 1548.4 | 0 | 0 | 0
| Ratio ECS - jour | 1.5789 | kWh/j/pers
| Ratio électrique - semaine | 52.4231 | kWh / ménage |  | ENERTECH/CEREN - 2008
| Ratio eau (EF+ECS) - semaine | 1050 | l / pers |  | http://www.eaufrance.fr/site-156/groupes-de-chiffres-cles/consommation-d-eau-par-foyer-en
| CONSTANTES | Ratio type / semaine | Unité |  | Source
| Nbre semaine par mois | 4.3452
| Conversion GAZ (volume en kWh PCI) | 11.628 | m3 en kWh PCI
| Conversion GAZ (PCS en PCI) | 0.9009 | KWh PCS en kWh PCI
| Facteur travaux | 1
| CONSOMMATION EAU - SEMAINE | [10 empty] | ARBRE DE BASE
[12 empty] | CONSO 13 | RATIO
eau froide + eau chaude
| EAU - EF + ECS | EAU | Ratio EAU réf | EAU EF + ECS | EAU EF + ECS |  | ECS | Ratio ECS réf | COMPTEUR ECS | COMPTEUR ECS |  | ARBRE DE BASE | ARBRE BASE réf
NE PAS SUPPRIMER | NOM DE LA DONNEES | EAU - S20 | Ratio EAU réf - S20 | INDICE EAU [N-1] | INDICE EAU [N] |  | ECS - S20 | Ratio ECS réf - S20 | INDICE [N-1] | INDICE [N] |  | ARBRE DE BASE | ARBRE BASE réf
|  | litres / lgt | litres / lgt | m3 | m3 |  | kWh / m² | kWh / m² | m3 | m3 |  | m3 / lgt | m3 / lgt | % économie |  | INDICATEUR EAU
1 | Ratio Eau - GC - 274 - T4 - 83m² | 2000 | 0 | 32.2 | 34.2 |  | 0.43481 | 0 | 13.1 | 13.9 |  | 106.73 | 109.2 | 2.262%
2 | Ratio Eau - GC - 277 - T2 - 53m² | 500 | 0 | 19.9 | 20.4 |  | 0.17023 | 0 | 8.8 | 9 |  | 66.47 | 54.6 | -21.74%
3 | Ratio Eau - GC - 281 - T3 - 71m² | 2600 | 0 | 39.2 | 41.8 |  | 1.0166 | 0 | 23.3 | 24.9 |  | 31.12 | 109.2 | 71.5%
4 | Ratio Eau - GC - 283 - T3 - 70m² | 1000 | 0 | 19.1 | 20.1 |  | 0.19333 | 0 | 6.8 | 7.1 |  | 49.85 | 109.2 | 54.35%
5 | Ratio Eau - GC - 285 - T3 - 64m² | 1400 | 0 | 19.6 | 21 |  | 0 | 0 | 0 | 0 |  | 84.43 | 163.8 | 48.46%
6 | Ratio Eau - GC - 286 - T3 - 68m² | 2900 | 0 | 57.9 | 60.8 |  | 0.79608 | 0 | 24.5 | 25.7 |  | 76.46 | 163.8 | 53.32%
7 | Ratio Eau - GC - 289 - T3 - 76m² | 400 | 0 | 11.2 | 11.6 |  | 0.059357 | 0 | 4.6 | 4.7 |  | 44.22 | 54.6 | 19.01%
8 | Ratio Eau - GC - 303 - T4 - 81m² | 1900 | 0 | 33.6 | 35.5 |  | 0.27846 | 0 | 9.8 | 10.3 |  | 102.72 | 54.6 | -88.13%
9 | Ratio Eau - GC - 304 - T3 - 66m² | 3500 | 0 | 56.5 | 60 |  | 1.2987 | 0 | 30.5 | 32.4 |  | 143.33 | 54.6 | -162.5%
10 | Ratio Eau - GC - 306 - T3 - 66m² | 900 | 0 | 18.6 | 19.5 |  | 0.2734 | 0 | 7.9 | 8.3 |  | 48.61 | 109.2 | 55.49%
11 | Ratio Eau - GC - 307 - T3 - 66m² | 3300 | 0 | 64.1 | 67.4 |  | 0 | 0 | 0 | 0 |  | 128.09 | 163.8 | 21.8%
12 | Ratio Eau - GC - 308 - T3 - 66m² | 1700 | 0 | 28.1 | 29.8 |  | 0.4101 | 0 | 10.4 | 11 |  | 110.62 | 109.2 | -1.3%
13 | Ratio Eau - GC - 314 - T4 - 75m² | 4700 | 0 | 68.3 | 73 |  | 1.624 | 0 | 32.8 | 35.5 |  | 186.2 | 273 | 31.79%
14 | Ratio Eau - MOYENNE GC | 2061.5385 | 0 |  |  |  | 0.50423 | 0 |  |  |  | 90.6808 | 117.6
15 | Ratio Eau - GE2.1 - 275 - T3 - 74m² | 1500 | 0 | 28.5 | 30 |  | 0.48769 | 0 | 15.1 | 15.9 |  | 71.65 | 109.2 | 34.39%
16 | Ratio Eau - GE2.1 - 278 - T2 - 57m² | 400 | 0 | 8.4 | 8.8 |  | 0.079142 | 0 | 2.3 | 2.4 |  | 20.49 | 54.6 | 62.47%
17 | Ratio Eau - GE2.1 - 280 - T3 - 66m² | 0 | 0 | 1.2 | 1.2 |  | 0 | 0 | 0.3 | 0.3 |  | 58.2 | 163.8 | 64.47%
18 | Ratio Eau - GE2.1 - 282 - T4 - 78m² | 600 | 0 | 12.6 | 13.2 |  | 0.1735 | 0 | 5.6 | 5.9 |  | 47.54 | 163.8 | 70.98%
19 | Ratio Eau - GE2.1 - 292 - T3 - 63m² | 800 | 0 | 16 | 16.8 |  | 0.28642 | 0 | 7.9 | 8.3 |  | 55.44 | 54.6 | -1.538%
20 | Ratio Eau - GE2.1 - 293 - T3 - 63m² | 3500 | 0 | 30.8 | 34.3 |  | 0.93086 | 0 | 14.3 | 15.6 |  | 84.36 | 109.2 | 22.75%
21 | Ratio Eau - GE2.1 - 295 - T3 - 63m² | 3600 | 0 | 67.6 | 71.2 |  | 1.2173 | 0 | 33.3 | 35 |  | 158.44 | 109.2 | -45.09%
22 | Ratio Eau - GE2.1 - 296 - T4 - 78m² | 1600 | 0 | 31.6 | 33.2 |  | 0.28917 | 0 | 9.2 | 9.7 |  | 82.05 | 218.4 | 62.43%
23 | Ratio Eau - GE2.1 - 297 - T4 - 79m² | 4800 | 0 | 96 | 100.8 |  | 1.1992 | 0 | 46.9 | 49 |  | 201.16 | 54.6 | -268.4%
24 | Ratio Eau - GE2.1 - 299 - T4 - 79m² | 1300 | 0 | 26.5 | 27.8 |  | 0.28551 | 0 | 13.3 | 13.8 |  | 70.18 | 163.8 | 57.16%
25 | Ratio Eau - GE2.1 - 300 - T5 - 93m² | 2700 | 0 | 46.1 | 48.8 |  | 0.63059 | 0 | 22.7 | 24 |  | 98.08 | 218.4 | 55.09%
26 | Ratio Eau - GE2.1 - 302 - T5 - 93m² | 1900 | 0 | 36.6 | 38.5 |  | 0.33955 | 0 | 14.8 | 15.5 |  | 86.01 | 163.8 | 47.49%
27 | Ratio Eau - GE2.1 - 312 - T4 - 75m² | 2000 | 0 | 42.9 | 44.9 |  | 0.66163 | 0 | 23.1 | 24.2 |  | 82.52 | 109.2 | 24.43%
28 | Ratio Eau - MOYENNE GE2.1 | 1900 | 0 |  |  |  | 0.50619 | 0 |  |  |  | 85.8554 | 130.2
29 | Ratio Eau - GE2.2 - 271 - T3 - 74m² | 1800 | 0 | 33.3 | 35.1 |  | 0.73153 | 0 | 23.2 | 24.4 |  | 75.14 | 109.2 | 31.19%
30 | Ratio Eau - GE2.2 - 272 - T3 - 74m² | 1900 | 0 | 36.5 | 38.4 |  | 0.060961 | 0 | 3.5 | 3.6 |  | 128.03 | 54.6 | -134.5% |  |  | nb logements GE2.2 | nb pommes
31 | Ratio Eau - GE2.2 - 273 - T3 - 74m² | 1900 | 0 | 31.8 | 33.7 |  | 0.48769 | 0 | 16.1 | 16.9 |  | 91.22 | 109.2 | 16.47% |  | <-100% | 4 | 5
32 | Ratio Eau - GE2.2 - 276 - T4 - 83m² | 2000 | 0 | 35.7 | 37.7 |  | 0.43481 | 0 | 16.3 | 17.1 |  | 95.5 | 109.2 | 12.55% |  | - 100% à -75% |  | 10
33 | Ratio Eau - GE2.2 - 279 - T3 - 70m² | 1400 | 0 | 23.4 | 24.8 |  | 0.45111 | 0 | 13 | 13.7 |  | 16.69 | 109.2 | 84.72% |  | - 75% à -50% |  | 15
34 | Ratio Eau - GE2.2 - 288 - T3 - 68m² | 900 | 0 | 16.1 | 17 |  | 0.06634 | 0 | 3.4 | 3.5 |  | 34.77 | 218.4 | 84.08% |  | - 50% à -25% |  | 20
35 | Ratio Eau - GE2.2 - 291 - T3 - 62m² | 100 | 0 | 30.4 | 30.5 |  | 0 | 0 | 0 | 0 |  | 79.74 | 109.2 | 26.98% |  | - 25% à 0 |  | 25
36 | Ratio Eau - GE2.2 - 294 - T3 - 63m² | 700 | 0 | 28.8 | 29.5 |  | 0 | 0 | 7.9 | 7.9 |  | 117.39 | 54.6 | -115% |  | 0 à 10% |  | 30
37 | Ratio Eau - GE2.2 - 298 - T5 - 93m² | 5100 | 0 | 73.5 | 78.6 |  | 0.97013 | 0 | 32.9 | 34.9 |  | 184.51 | 54.6 | -237.9% |  | 10% à 20% | 3 | 35
38 | Ratio Eau - GE2.2 - 301 - T4 - 79m² | 2100 | 0 | 36.7 | 38.8 |  | 0.39972 | 0 | 14.1 | 14.8 |  | 124.25 | 163.8 | 24.15% |  | 20% à 50% | 4 | 40
39 | Ratio Eau - GE2.2 - 311 - T4 - 74m² | 2300 | 0 | 43.5 | 45.8 |  | 0.54865 | 0 | 18.1 | 19 |  | 96.23 | 109.2 | 11.88% |  | 50% à 75% |  | 45
40 | Ratio Eau - GE2.2 - 313 - T4 - 75m² | 1100 | 0 | 18.2 | 19.3 |  | 0.36089 | 0 | 8.7 | 9.3 |  | 56.91 | 109.2 | 47.88% |  | 75% à 100% | 2 | 50
41 | Ratio Eau - GE2.2 - 315 - T4 - 75m² | 2200 | 0 | 40 | 42.2 |  | 0.60148 | 0 | 18.4 | 19.4 |  | 128.55 | 54.6 | -135.4% |  | >100% |  | 55
42 | Ratio Eau - MOYENNE GE2.2 | 1807.6923 | 0 |  |  |  | 0.39333 | 0 |  |  |  | 94.5331 | 105
43 | Ratio Eau - SO - 284 - T - 64m² | 200 | 0 | 5.5 | 5.7 |  | 0 | 0 | 1 | 1 |  | 23.21 | 54.6 | 57.49%
44 | Ratio Eau - SO - 287 - T - 81m² | 1000 | 0 | 28.9 | 29.9 |  | 0.11139 | 0 | 12.4 | 12.6 |  | 74.69 | 54.6 | -36.79%
45 | Ratio Eau - SO - 290 - T - 40m² | 900 | 0 | 16.5 | 17.4 |  | 0 | 0 | 0 | 0 |  | 44.39 | 54.6 | 18.7%
46 | Ratio Eau - SO - 305 - T - 66m² | 1300 | 0 | 18.6 | 19.9 |  | 0 | 0 | 0 | 0 |  | 85.36 | 163.8 | 47.89%
47 | Ratio Eau - SO - 309 - T - 66m² | 1200 | 0 | 20.5 | 21.7 |  | 0.4101 | 0 | 11.2 | 11.8 |  | 42.76 | 54.6 | 21.68%
48 | Ratio Eau - SO - 310 - T - 54m² | 1800 | 0 | 27.9 | 29.7 |  | 0.25062 | 0 | 5.9 | 6.2 |  | 82.13 | 54.6 | -50.42%
49 | Ratio Eau - MOYENNE SO | 1066.6667 | 0 |  |  |  | 0.12868 | 0 |  |  |  | 88.8395 | 83.6769

## 3_SORTIE
ENCERTICUS - SORTIE logiciel - 2014 - S20 |  |  |  |  | CASE à REMPLIR | NOTES & REMARQUES
PROJET | ENCERTICUS | [6 empty] | DJU moyen | DJU MENSUEL | DJU REEL - 2011 | DJU REEL - 2012 | DJU REEL - 2013 | DJU REEL - 2014 | DJU REEL - 2015 | DJU REEL - 2016 | DJU REEL - 2017
ETUDE | SORTIE logiciel |  |  | DJU Annuel Moyen |  | 1519.8667 |  | 335.3667 | Janvier | 339.1 | 302.7 | 364.3 | 302.7 | 0 | 0 | 0
Année | 2014 | 6 |  | DJU Annuel Réel - 2014 |  | 1548.4 |  | 347.7667 | Février | 266.6 | 425.6 | 351.1 | 425.6 | 0 | 0 | 0
Mois | Mai | 7 |  | DJU Mensuel Moyen - Mai |  | 31.9667 |  | 210.1667 | Mars | 217.4 | 183.6 | 229.5 | 183.6 | 0 | 0 | 0
Période | S20 | 22 |  | DJU Mensuel Réel - Mai |  | 17.2 |  | 106.9667 | Avril | 69 | 120.9 | 131 | 120.9 | 0 | 0 | 0
Pas de temps | Semaine | 0 |  | DJU Hebdo Moyen - Mai |  | 7.2183 |  | 31.9667 | Mai | 7.9 | 17.2 | 70.8 | 17.2 | 0 | 0 | 0
|  |  |  | DJU Hebdo Réel - S20 |  | 7 |  | 0 | Juin | 0 | 0 | 0 | 0 | 0 | 0 | 0
[8 empty] | 0 | Juillet | 0 | 0 | 0 | 0 | 0 | 0 | 0
[8 empty] | 0 | Août | 0 | 0 | 0 | 0 | 0 | 0 | 0
| RATIOS TYPES UTILISES | Ratio type / semaine | Unité |  | Source |  |  | 0 | Septembre | 0 | 0 | 0 | 0 | 0 | 0 | 0
| Ratio de chauffage | 0 | kWh/m² |  |  |  |  | 20 | Octobre | 9.6 | 44.5 | 5.9 | 44.5 | 0 | 0 | 0
| Ratio cuisson - semaine | 7 | kWh / logement |  |  |  |  | 182.4 | Novembre | 172.7 | 154 | 220.5 | 154 | 0 | 0 | 0
| Energie nécessaire ECS | 45.1111 | kWh / m3 |  | 1m3 de 15°C à 50°C ; rendement=90% |  |  | 285.2333 | Décembre | 271 | 299.9 | 284.8 | 299.9 | 0 | 0 | 0
| Volume ECS consommé jour | 35 | l/j/pers | [5 empty] | Année | 1353.3 | 1548.4 | 1657.9 | 1548.4 | 0 | 0 | 0
| Ratio ECS - jour | 1.5789 | kWh/j/pers
| Ratio électrique - semaine | 52.4231 | kWh / ménage |  | ENERTECH/CEREN - 2008
| Ratio eau (EF+ECS) - semaine | 1050 | l / pers |  | http://www.eaufrance.fr/site-156/groupes-de-chiffres-cles/consommation-d-eau-par-foyer-en
| CONSTANTES | Ratio type / semaine | Unité |  | Source
| Nbre semaine par mois | 4.3452
| Conversion GAZ (volume en kWh PCI) | 11.628 | m3 en kWh PCI
| Conversion GAZ (PCS en PCI) | 0.9009 | KWh PCS en kWh PCI
| Facteur travaux | 1
BILAN - 2014 - Mai - S20
|  | Moyenne des economie sans coef | Données relevé | Année précédente |  | Données relevé | semaine précédente |  | Données relevé | semaine précédente
| NOM DE LA DONNEES | ECONOMIE GLOBALE | CHAUFFAGE corrigé - S20 | Ratio CHAUFFAGE réf - Mai | ECONOMIE CHAUFFAGE | ELECTRICTE - S20 | Ratio ELECTRICTE réf - S20 | ECONOMIE ELECTRICTE | EAU - S20 | Ratio EAU réf - S20 | ECONOMIE EAU | ECS - S20 | Ratio ECS réf - S20 | ECONOMIE ECS |  | PROPOSITION PLAGES D'EVOLUTION
|  | % | kWh PCI / m² | kWh PCI / m² | % | kWh / lgt | kWh / lgt | % | litres / lgt | litres / lgt | % | kWh / m² | kWh / m² | % |  | IDENTIQUES POUR TOUTES LES ENERGIES
| Ratio - GC - 274 - T4 - 83m² - 2014 - S20 | #DIV/0! | 0.18699 | 0.73451 | 74.54% | 52.2 | 0 | #DIV/0! | 2000 | 0 | #DIV/0! | 0.43481 | 0 | #DIV/0!
| Ratio - GC - 277 - T2 - 53m² - 2014 - S20 | #DIV/0! | 0.9552 | 0.90836 | -5.156% | 31.2 | 0 | #DIV/0! | 500 | 0 | #DIV/0! | 0.17023 | 0 | #DIV/0!
| Ratio - GC - 281 - T3 - 71m² - 2014 - S20 | #DIV/0! | -0.18733 | 1.4008 | 113.4% | 40.8 | 0 | #DIV/0! | 2600 | 0 | #DIV/0! | 1.0166 | 0 | #DIV/0!
| Ratio - GC - 283 - T3 - 70m² - 2014 - S20 | #DIV/0! | 0.057238 | 0.96868 | 94.09% | 26.4 | 0 | #DIV/0! | 1000 | 0 | #DIV/0! | 0.19333 | 0 | #DIV/0!
| Ratio - GC - 285 - T3 - 64m² - 2014 - S20 | #DIV/0! | 0.82398 | 0.2841 | -190% | 36.2 | 0 | #DIV/0! | 1400 | 0 | #DIV/0! | 0 | 0 | #DIV/0!
| Ratio - GC - 286 - T3 - 68m² - 2014 - S20 | #DIV/0! | 1.1008 | 0.5693 | -93.35% | 29.5 | 0 | #DIV/0! | 2900 | 0 | #DIV/0! | 0.79608 | 0 | #DIV/0!
| Ratio - GC - 289 - T3 - 76m² - 2014 - S20 | #DIV/0! | -0.029968 | 0.49277 | 106.1% | 22.9 | 0 | #DIV/0! | 400 | 0 | #DIV/0! | 0.059357 | 0 | #DIV/0!
| Ratio - GC - 303 - T4 - 81m² - 2014 - S20 | #DIV/0! | 0.15665 | 0.60492 | 74.1% | 80.3 | 0 | #DIV/0! | 1900 | 0 | #DIV/0! | 0.27846 | 0 | #DIV/0!
| Ratio - GC - 304 - T3 - 66m² - 2014 - S20 | #DIV/0! | 0.20473 | 1.9478 | 89.49% | 34.6 | 0 | #DIV/0! | 3500 | 0 | #DIV/0! | 1.2987 | 0 | #DIV/0!
| Ratio - GC - 306 - T3 - 66m² - 2014 - S20 | #DIV/0! | 0.044728 | 1.0728 | 95.83% | 16.4 | 0 | #DIV/0! | 900 | 0 | #DIV/0! | 0.2734 | 0 | #DIV/0!
| Ratio - GC - 307 - T3 - 66m² - 2014 - S20 | #DIV/0! | 1.2532 | 0.39214 | -219.6% | 52.2 | 0 | #DIV/0! | 3300 | 0 | #DIV/0! | 0 | 0 | #DIV/0!
| Ratio - GC - 308 - T3 - 66m² - 2014 - S20 | #DIV/0! | -0.0053976 | 0.14603 | 103.7% | 21.1 | 0 | #DIV/0! | 1700 | 0 | #DIV/0! | 0.4101 | 0 | #DIV/0!
| Ratio - GC - 314 - T4 - 75m² - 2014 - S20 | #DIV/0! | 0.25952 | 2.0157 | 87.13% | 114.3 | 0 | #DIV/0! | 4700 | 0 | #DIV/0! | 1.624 | 0 | #DIV/0!
| Ratio - MOYENNE GC - 2014 - S20 | #DIV/0! | 0.37079 | 0.88753 | 25.4% | 42.9308 | 0 | #DIV/0! | 2061.5385 | 0 | #DIV/0! | 0.50423 | 0 | #DIV/0!
| Ratio - GE2.1 - 275 - T3 - 74m² - 2014 - S20 | #DIV/0! | -0.04952 | -0.072051 | 31.27% | 49 | 0 | #DIV/0! | 1500 | 0 | #DIV/0! | 0.48769 | 0 | #DIV/0!
| Ratio - GE2.1 - 278 - T2 - 57m² - 2014 - S20 | #DIV/0! | 0.21248 | 1.6175 | 86.86% | 4 | 0 | #DIV/0! | 400 | 0 | #DIV/0! | 0.079142 | 0 | #DIV/0!
| Ratio - GE2.1 - 280 - T3 - 66m² - 2014 - S20 | #DIV/0! | -0.10937 | 1.3124 | 108.3% | 0 | 0 | #DIV/0! | 0 | 0 | #DIV/0! | 0 | 0 | #DIV/0!
| Ratio - GE2.1 - 282 - T4 - 78m² - 2014 - S20 | #DIV/0! | 0.18972 | 1.9001 | 90.02% | 27 | 0 | #DIV/0! | 600 | 0 | #DIV/0! | 0.1735 | 0 | #DIV/0!
| Ratio - GE2.1 - 292 - T3 - 63m² - 2014 - S20 | #DIV/0! | 0.6559 | 1.3277 | 50.6% | 32.4 | 0 | #DIV/0! | 800 | 0 | #DIV/0! | 0.28642 | 0 | #DIV/0!
| Ratio - GE2.1 - 293 - T3 - 63m² - 2014 - S20 | #DIV/0! | 0.16266 | 0.2073 | 21.54% | 24.3 | 0 | #DIV/0! | 3500 | 0 | #DIV/0! | 0.93086 | 0 | #DIV/0!
| Ratio - GE2.1 - 295 - T3 - 63m² - 2014 - S20 | #DIV/0! | 0.64765 | 1.5787 | 58.98% | 38.8 | 0 | #DIV/0! | 3600 | 0 | #DIV/0! | 1.2173 | 0 | #DIV/0!
| Ratio - GE2.1 - 296 - T4 - 78m² - 2014 - S20 | #DIV/0! | -0.021792 | 1.3626 | 101.6% | 20.9 | 0 | #DIV/0! | 1600 | 0 | #DIV/0! | 0.28917 | 0 | #DIV/0!
| Ratio - GE2.1 - 297 - T4 - 79m² - 2014 - S20 | #DIV/0! | 3.9692 | 2.6397 | -50.36% | 62.9 | 0 | #DIV/0! | 4800 | 0 | #DIV/0! | 1.1992 | 0 | #DIV/0!
| Ratio - GE2.1 - 299 - T4 - 79m² - 2014 - S20 | #DIV/0! | 0.13026 | 1.3292 | 90.2% | 24.7 | 0 | #DIV/0! | 1300 | 0 | #DIV/0! | 0.28551 | 0 | #DIV/0!
| Ratio - GE2.1 - 300 - T5 - 93m² - 2014 - S20 | #DIV/0! | -0.031637 | -0.052958 | 40.26% | 63.7 | 0 | #DIV/0! | 2700 | 0 | #DIV/0! | 0.63059 | 0 | #DIV/0!
| Ratio - GE2.1 - 302 - T5 - 93m² - 2014 - S20 | #DIV/0! | 0.15244 | 0.76579 | 80.09% | 43.5 | 0 | #DIV/0! | 1900 | 0 | #DIV/0! | 0.33955 | 0 | #DIV/0!
| Ratio - GE2.1 - 312 - T4 - 75m² - 2014 - S20 | #DIV/0! | -0.091044 | -0.72122 | 87.38% | 39.2 | 0 | #DIV/0! | 2000 | 0 | #DIV/0! | 0.66163 | 0 | #DIV/0!
| Ratio - MOYENNE GE2.1 - 2014 - S20 | #DIV/0! | 0.44746 | 1.015 | 61.29% | 33.1077 | 0 | #DIV/0! | 1900 | 0 | #DIV/0! | 0.50619 | 0 | #DIV/0!
| Ratio - GE2.2 - 271 - T3 - 74m² - 2014 - S20 | #DIV/0! | -0.0093048 | 0.26319 | 103.5% | 26.3 | 0 | #DIV/0! | 1800 | 0 | #DIV/0! | 0.73153 | 0 | #DIV/0! |  |  | nb de logts par rapport à l'économie gloable (sans chauffage pour l'instant)
| Ratio - GE2.2 - 272 - T3 - 74m² - 2014 - S20 | #DIV/0! | -0.046982 | 0.56966 | 108.2% | 101.5 | 0 | #DIV/0! | 1900 | 0 | #DIV/0! | 0.060961 | 0 | #DIV/0! |  |  |  | nb pommes
| Ratio - GE2.2 - 273 - T3 - 74m² - 2014 - S20 | #DIV/0! | 0.14492 | 2.1821 | 93.36% | 55.6 | 0 | #DIV/0! | 1900 | 0 | #DIV/0! | 0.48769 | 0 | #DIV/0! |  | <-20% | 3 | +1
| Ratio - GE2.2 - 276 - T4 - 83m² - 2014 - S20 | #DIV/0! | -0.00081114 | 0.66236 | 100.1% | 81 | 0 | #DIV/0! | 2000 | 0 | #DIV/0! | 0.43481 | 0 | #DIV/0! |  | - 20% à -10% | 1 | +2
| Ratio - GE2.2 - 279 - T3 - 70m² - 2014 - S20 | #DIV/0! | 2.4807 | 0.31489 | -687.8% | 47.7 | 0 | #DIV/0! | 1400 | 0 | #DIV/0! | 0.45111 | 0 | #DIV/0! |  | - 10% à -5% | 1 | +3
| Ratio - GE2.2 - 288 - T3 - 68m² - 2014 - S20 | #DIV/0! | 0.26627 | -0.70771 | 137.6% | 34.1 | 0 | #DIV/0! | 900 | 0 | #DIV/0! | 0.06634 | 0 | #DIV/0! |  | - 5% à 0 | 0 | +4
| Ratio - GE2.2 - 291 - T3 - 62m² - 2014 - S20 | #DIV/0! | -0.11642 | 0.80393 | 114.5% | 12.5 | 0 | #DIV/0! | 100 | 0 | #DIV/0! | 0 | 0 | #DIV/0! |  | 0 à 5 % | 0 | +10
| Ratio - GE2.2 - 294 - T3 - 63m² - 2014 - S20 | #DIV/0! | -0.11458 | 0.46546 | 124.6% | 47.3 | 0 | #DIV/0! | 700 | 0 | #DIV/0! | 0 | 0 | #DIV/0! |  | 5% à 10% | 6 | +15
| Ratio - GE2.2 - 298 - T5 - 93m² - 2014 - S20 | #DIV/0! | 1.088 | 0.54066 | -101.2% | 72.4 | 0 | #DIV/0! | 5100 | 0 | #DIV/0! | 0.97013 | 0 | #DIV/0! |  | 10% à 20% | 1 | +20
| Ratio - GE2.2 - 301 - T4 - 79m² - 2014 - S20 | #DIV/0! | -0.15446 | -0.94471 | 83.65% | 70.5 | 0 | #DIV/0! | 2100 | 0 | #DIV/0! | 0.39972 | 0 | #DIV/0! |  | >20% | 1 | +25
| Ratio - GE2.2 - 311 - T4 - 74m² - 2014 - S20 | #DIV/0! | 0.63298 | 0.35566 | -77.97% | 37.5 | 0 | #DIV/0! | 2300 | 0 | #DIV/0! | 0.54865 | 0 | #DIV/0!
| Ratio - GE2.2 - 313 - T4 - 75m² - 2014 - S20 | #DIV/0! | -0.036725 | 0.44217 | 108.3% | 29.3 | 0 | #DIV/0! | 1100 | 0 | #DIV/0! | 0.36089 | 0 | #DIV/0!
| Ratio - GE2.2 - 315 - T4 - 75m² - 2014 - S20 | #DIV/0! | 0.43462 | 2.233 | 80.54% | 50 | 0 | #DIV/0! | 2200 | 0 | #DIV/0! | 0.60148 | 0 | #DIV/0!
| Ratio - MOYENNE GE2.2 - 2014 - S20 | #DIV/0! | 0.35141 | 0.55236 | 14.42% | 51.2077 | 0 | #DIV/0! | 1807.6923 | 0 | #DIV/0! | 0.39333 | 0 | #DIV/0!
| Ratio - SO - 284 - T - 64m² - 2014 - S20 | #DIV/0! | 0.31813 | -0.52423 | 160.7% | 63.8 | 0 | #DIV/0! | 200 | 0 | #DIV/0! | 0 | 0 | #DIV/0!
| Ratio - SO - 287 - T - 81m² - 2014 - S20 | #DIV/0! | 0.21052 | 1.2808 | 83.56% | 34.8 | 0 | #DIV/0! | 1000 | 0 | #DIV/0! | 0.11139 | 0 | #DIV/0!
| Ratio - SO - 290 - T - 40m² - 2014 - S20 | #DIV/0! | 0.56896 | 0.41231 | -37.99% | 22.7 | 0 | #DIV/0! | 900 | 0 | #DIV/0! | 0 | 0 | #DIV/0!
| Ratio - SO - 305 - T - 66m² - 2014 - S20 | #DIV/0! | 0.59917 | 0.21716 | -175.9% | 38.3 | 0 | #DIV/0! | 1300 | 0 | #DIV/0! | 0 | 0 | #DIV/0!
| Ratio - SO - 309 - T - 66m² - 2014 - S20 | #DIV/0! | 3.7916 | 1.5006 | -152.7% | 22.3 | 0 | #DIV/0! | 1200 | 0 | #DIV/0! | 0.4101 | 0 | #DIV/0!
| Ratio - SO - 310 - T - 54m² - 2014 - S20 | #DIV/0! | 0.22963 | 2.1272 | 89.2% | 55.6 | 0 | #DIV/0! | 1800 | 0 | #DIV/0! | 0.25062 | 0 | #DIV/0!
| Ratio - MOYENNE SO - 2014 - S20 | #DIV/0! | 0.60918 | 0.66604 | 15.32% | 45.8237 | 0 | #DIV/0! | 1669.8225 | 0 | #DIV/0! | 0.12868 | 0 | #DIV/0!
| STATISTIQUE | ECONOMIE GLOBALE | CHAUFFAGE corrigé - S20 | Ratio CHAUFFAGE réf - Mai | ECONOMIE CHAUFFAGE | ELECTRICTE - S20 | Ratio ELECTRICTE réf - S20 | ECONOMIE ELECTRICTE | EAU - S20 | Ratio EAU réf - S20 | ECONOMIE EAU | ECS - S20 | Ratio ECS réf - S20 | ECONOMIE ECS
|  | % | kWh PCI / m² | kWh PCI / m² | % | kWh / lgt | kWh / lgt | % | litres / lgt | litres / lgt | % | kWh / m² | kWh / m² | %
| Maximum | #DIV/0! | 3.9692 | 2.6397 | 160.7% | 114.3 | 0 | #DIV/0! | 5100 | 0 | #DIV/0! | 1.624 | 0 | #DIV/0!
| Moyenne | #DIV/0! | 0.46497 | 0.8206 | 28.47% | 42.0378 | 0 | #DIV/0! | 1808.8889 | 0 | #DIV/0! | 0.42269 | 0 | #DIV/0!
| Mediane | #DIV/0! | 0.18699 | 0.66236 | 86.86% | 37.5 | 0 | #DIV/0! | 1700 | 0 | #DIV/0! | 0.33955 | 0 | #DIV/0!
| Minimum | #DIV/0! | -0.18733 | -0.94471 | -687.8% | 0 | 0 | #DIV/0! | 0 | 0 | #DIV/0! | 0 | 0 | #DIV/0!

## 4_SUIVI
ENCERTICUS - SUIVI CONSO |  |  |  |  | CASE à REMPLIR | NOTES & REMARQUES
PROJET | ENCERTICUS
ETUDE | SUIVI CONSO | Ne pas supprimer
| CHAUFFAGE HISTORIQUE | Coller les résultats obtenus les semaines précédentes
| HISTORIQUE CHAUFFAGE | 2014-S01 | 2014-S02 | 2014-S03 | 2014-S04 | 2014-S05 | 2014-S06 | 2014-S07 | 2014-S08 | 2014-S09 | 2014-S10 | 2014-S11 | 2014-S12 | 2014-S13 | 2014-S14 | 2014-S15 | 2014-S16 | 2014-S17 | 2014-S18 | 2014-S19 | 2014-S20 | 2014-S21 | 2014-S22 | 2014-S23 | 2014-S24 | 2014-S25 | 2014-S26 | 2014-S27 | 2014-S28 | 2014-S29 | 2014-S30 | 2014-S31 | 2014-S32 | 2014-S33 | 2014-S34 | 2014-S35 | 2014-S36 | 2014-S37 | 2014-S38 | 2014-S39 | 2014-S40 | 2014-S41 | 2014-S42 | 2014-S43 | 2014-S44 | 2014-S45 | 2014-S46 | 2014-S47 | 2014-S48 | 2014-S49 | 2014-S50 | 2014-S51 | 2014-S52 | 2014-S53
1 | GC - 274 - T4 - 83m² | [19 empty] | 0.18699
2 | GC - 277 - T2 - 53m² | [19 empty] | 0.9552
3 | GC - 281 - T3 - 71m² | [19 empty] | -0.18733
4 | GC - 283 - T3 - 70m² | [19 empty] | 0.057238
5 | GC - 285 - T3 - 64m² | [19 empty] | 0.82398
6 | GC - 286 - T3 - 68m² | [19 empty] | 1.1008
7 | GC - 289 - T3 - 76m² | [19 empty] | -0.029968
8 | GC - 303 - T4 - 81m² | [19 empty] | 0.15665
9 | GC - 304 - T3 - 66m² | [19 empty] | 0.20473
10 | GC - 306 - T3 - 66m² | [19 empty] | 0.044728
11 | GC - 307 - T3 - 66m² | [19 empty] | 1.2532
12 | GC - 308 - T3 - 66m² | [19 empty] | -0.0053976
13 | GC - 314 - T4 - 75m² | [19 empty] | 0.25952
14 | MOYENNE GC | [19 empty] | 0.37079
15 | GE2.1 - 275 - T3 - 74m² | [19 empty] | -0.04952
16 | GE2.1 - 278 - T2 - 57m² | [19 empty] | 0.21248
17 | GE2.1 - 280 - T3 - 66m² | [19 empty] | -0.10937
18 | GE2.1 - 282 - T4 - 78m² | [19 empty] | 0.18972
19 | GE2.1 - 292 - T3 - 63m² | [19 empty] | 0.6559
20 | GE2.1 - 293 - T3 - 63m² | [19 empty] | 0.16266
21 | GE2.1 - 295 - T3 - 63m² | [19 empty] | 0.64765
22 | GE2.1 - 296 - T4 - 78m² | [19 empty] | -0.021792
23 | GE2.1 - 297 - T4 - 79m² | [19 empty] | 3.9692
24 | GE2.1 - 299 - T4 - 79m² | [19 empty] | 0.13026
25 | GE2.1 - 300 - T5 - 93m² | [19 empty] | -0.031637
26 | GE2.1 - 302 - T5 - 93m² | [19 empty] | 0.15244
27 | GE2.1 - 312 - T4 - 75m² | [19 empty] | -0.091044
28 | MOYENNE GE2.1 | [19 empty] | 0.44746
29 | GE2.2 - 271 - T3 - 74m² | [19 empty] | -0.0093048
30 | GE2.2 - 272 - T3 - 74m² | [19 empty] | -0.046982
31 | GE2.2 - 273 - T3 - 74m² | [19 empty] | 0.14492
32 | GE2.2 - 276 - T4 - 83m² | [19 empty] | -0.00081114
33 | GE2.2 - 279 - T3 - 70m² | [19 empty] | 2.4807
34 | GE2.2 - 288 - T3 - 68m² | [19 empty] | 0.26627
35 | GE2.2 - 291 - T3 - 62m² | [19 empty] | -0.11642
36 | GE2.2 - 294 - T3 - 63m² | [19 empty] | -0.11458
37 | GE2.2 - 298 - T5 - 93m² | [19 empty] | 1.088
38 | GE2.2 - 301 - T4 - 79m² | [19 empty] | -0.15446
39 | GE2.2 - 311 - T4 - 74m² | [19 empty] | 0.63298
40 | GE2.2 - 313 - T4 - 75m² | [19 empty] | -0.036725
41 | GE2.2 - 315 - T4 - 75m² | [19 empty] | 0.43462
42 | MOYENNE GE2.2 | [19 empty] | 0.35141
43 | SO - 284 - T - 64m² | [19 empty] | 0.31813
44 | SO - 287 - T - 81m² | [19 empty] | 0.21052
45 | SO - 290 - T - 40m² | [19 empty] | 0.56896
46 | SO - 305 - T - 66m² | [19 empty] | 0.59917
47 | SO - 309 - T - 66m² | [19 empty] | 3.7916
48 | SO - 310 - T - 54m² | [19 empty] | 0.22963
| MOYENNE SO | [19 empty] | 0.60918
| HISTORIQUE ELECTRICITE | Coller les résultats obtenus les semaines précédentes
| NE PAS SUPPRIMER | 3 | 4 | 5 | 6 | 7 | 8 | 9 | 10 | 11 | 12 | 13 | 14 | 15 | 16 | 17 | 18 | 19 | 20 | 21 | 22 | 23 | 24 | 25 | 26 | 27 | 28 | 29 | 30 | 31 | 32 | 33 | 34 | 35 | 36 | 37 | 38 | 39 | 40 | 41 | 42 | 43 | 44 | 45 | 46 | 47 | 48 | 49 | 50 | 51 | 52 | 53 | 53
| HISTORIQUE ELECTRICITE | 2014-S01 | 2014-S02 | 2014-S03 | 2014-S04 | 2014-S05 | 2014-S06 | 2014-S07 | 2014-S08 | 2014-S09 | 2014-S10 | 2014-S11 | 2014-S12 | 2014-S13 | 2014-S14 | 2014-S15 | 2014-S16 | 2014-S17 | 2014-S18 | 2014-S19 | 2014-S20 | 2014-S21 | 2014-S22 | 2014-S23 | 2014-S24 | 2014-S25 | 2014-S26 | 2014-S27 | 2014-S28 | 2014-S29 | 2014-S30 | 2014-S31 | 2014-S32 | 2014-S33 | 2014-S34 | 2014-S35 | 2014-S36 | 2014-S37 | 2014-S38 | 2014-S39 | 2014-S40 | 2014-S41 | 2014-S42 | 2014-S43 | 2014-S44 | 2014-S45 | 2014-S46 | 2014-S47 | 2014-S48 | 2014-S49 | 2014-S50 | 2014-S51 | 2014-S52 | 2014-S53
1 | GC - 274 - T4 - 83m² | Coller les résultats obtenus les semaines précédentes 22: 52.2
2 | GC - 277 - T2 - 53m² | Coller les résultats obtenus les semaines précédentes 22: 31.2
3 | GC - 281 - T3 - 71m² | Coller les résultats obtenus les semaines précédentes 22: 40.8
4 | GC - 283 - T3 - 70m² | Coller les résultats obtenus les semaines précédentes 22: 26.4
5 | GC - 285 - T3 - 64m² | Coller les résultats obtenus les semaines précédentes 22: 36.2
6 | GC - 286 - T3 - 68m² | Coller les résultats obtenus les semaines précédentes 22: 29.5
7 | GC - 289 - T3 - 76m² | Coller les résultats obtenus les semaines précédentes 22: 22.9
8 | GC - 303 - T4 - 81m² | Coller les résultats obtenus les semaines précédentes 22: 80.3
9 | GC - 304 - T3 - 66m² | Coller les résultats obtenus les semaines précédentes 22: 34.6
10 | GC - 306 - T3 - 66m² | Coller les résultats obtenus les semaines précédentes 22: 16.4
11 | GC - 307 - T3 - 66m² | Coller les résultats obtenus les semaines précédentes 22: 52.2
12 | GC - 308 - T3 - 66m² | Coller les résultats obtenus les semaines précédentes 22: 21.1
13 | GC - 314 - T4 - 75m² | Coller les résultats obtenus les semaines précédentes 22: 114.3
14 | MOYENNE GC | Coller les résultats obtenus les semaines précédentes 22: 42.9308
15 | GE2.1 - 275 - T3 - 74m² | Coller les résultats obtenus les semaines précédentes 22: 49
16 | GE2.1 - 278 - T2 - 57m² | Coller les résultats obtenus les semaines précédentes 22: 4
17 | GE2.1 - 280 - T3 - 66m² | Coller les résultats obtenus les semaines précédentes 22: 0
18 | GE2.1 - 282 - T4 - 78m² | Coller les résultats obtenus les semaines précédentes 22: 27
19 | GE2.1 - 292 - T3 - 63m² | Coller les résultats obtenus les semaines précédentes 22: 32.4
20 | GE2.1 - 293 - T3 - 63m² | Coller les résultats obtenus les semaines précédentes 22: 24.3
21 | GE2.1 - 295 - T3 - 63m² | Coller les résultats obtenus les semaines précédentes 22: 38.8
22 | GE2.1 - 296 - T4 - 78m² | Coller les résultats obtenus les semaines précédentes 22: 20.9
23 | GE2.1 - 297 - T4 - 79m² | Coller les résultats obtenus les semaines précédentes 22: 62.9
24 | GE2.1 - 299 - T4 - 79m² | Coller les résultats obtenus les semaines précédentes 22: 24.7
25 | GE2.1 - 300 - T5 - 93m² | Coller les résultats obtenus les semaines précédentes 22: 63.7
26 | GE2.1 - 302 - T5 - 93m² | Coller les résultats obtenus les semaines précédentes 22: 43.5
27 | GE2.1 - 312 - T4 - 75m² | Coller les résultats obtenus les semaines précédentes 22: 39.2
28 | MOYENNE GE2.1 | Coller les résultats obtenus les semaines précédentes 22: 33.1077
29 | GE2.2 - 271 - T3 - 74m² | Coller les résultats obtenus les semaines précédentes 22: 26.3
30 | GE2.2 - 272 - T3 - 74m² | Coller les résultats obtenus les semaines précédentes 22: 101.5
31 | GE2.2 - 273 - T3 - 74m² | Coller les résultats obtenus les semaines précédentes 22: 55.6
32 | GE2.2 - 276 - T4 - 83m² | Coller les résultats obtenus les semaines précédentes 22: 81
33 | GE2.2 - 279 - T3 - 70m² | Coller les résultats obtenus les semaines précédentes 22: 47.7
34 | GE2.2 - 288 - T3 - 68m² | Coller les résultats obtenus les semaines précédentes 22: 34.1
35 | GE2.2 - 291 - T3 - 62m² | Coller les résultats obtenus les semaines précédentes 22: 12.5
36 | GE2.2 - 294 - T3 - 63m² | Coller les résultats obtenus les semaines précédentes 22: 47.3
37 | GE2.2 - 298 - T5 - 93m² | Coller les résultats obtenus les semaines précédentes 22: 72.4
38 | GE2.2 - 301 - T4 - 79m² | Coller les résultats obtenus les semaines précédentes 22: 70.5
39 | GE2.2 - 311 - T4 - 74m² | Coller les résultats obtenus les semaines précédentes 22: 37.5
40 | GE2.2 - 313 - T4 - 75m² | Coller les résultats obtenus les semaines précédentes 22: 29.3
41 | GE2.2 - 315 - T4 - 75m² | Coller les résultats obtenus les semaines précédentes 22: 50
42 | MOYENNE GE2.2 | Coller les résultats obtenus les semaines précédentes 22: 51.2077
43 | SO - 284 - T - 64m² | Coller les résultats obtenus les semaines précédentes 22: 63.8
44 | SO - 287 - T - 81m² | Coller les résultats obtenus les semaines précédentes 22: 34.8
45 | SO - 290 - T - 40m² | Coller les résultats obtenus les semaines précédentes 22: 22.7
46 | SO - 305 - T - 66m² | Coller les résultats obtenus les semaines précédentes 22: 38.3
47 | SO - 309 - T - 66m² | Coller les résultats obtenus les semaines précédentes 22: 22.3
48 | SO - 310 - T - 54m² | Coller les résultats obtenus les semaines précédentes 22: 55.6
| MOYENNE SO | Coller les résultats obtenus les semaines précédentes 22: 39.5833
| HISTORIQUE EAU | Coller les résultats obtenus les semaines précédentes 3: Coller les résultats obtenus les semaines précédentes
| NE PAS SUPPRIMER | 3 | 4 | 5 | 6 | 7 | 8 | 9 | 10 | 11 | 12 | 13 | 14 | 15 | 16 | 17 | 18 | 19 | 20 | 21 | 22 | 23 | 24 | 25 | 26 | 27 | 28 | 29 | 30 | 31 | 32 | 33 | 34 | 35 | 36 | 37 | 38 | 39 | 40 | 41 | 42 | 43 | 44 | 45 | 46 | 47 | 48 | 49 | 50 | 51 | 52 | 53 | 53
| HISTORIQUE EAU | 2014-S01 | 2014-S02 | 2014-S03 | 2014-S04 | 2014-S05 | 2014-S06 | 2014-S07 | 2014-S08 | 2014-S09 | 2014-S10 | 2014-S11 | 2014-S12 | 2014-S13 | 2014-S14 | 2014-S15 | 2014-S16 | 2014-S17 | 2014-S18 | 2014-S19 | 2014-S20 | 2014-S21 | 2014-S22 | 2014-S23 | 2014-S24 | 2014-S25 | 2014-S26 | 2014-S27 | 2014-S28 | 2014-S29 | 2014-S30 | 2014-S31 | 2014-S32 | 2014-S33 | 2014-S34 | 2014-S35 | 2014-S36 | 2014-S37 | 2014-S38 | 2014-S39 | 2014-S40 | 2014-S41 | 2014-S42 | 2014-S43 | 2014-S44 | 2014-S45 | 2014-S46 | 2014-S47 | 2014-S48 | 2014-S49 | 2014-S50 | 2014-S51 | 2014-S52 | 2014-S53
1 | GC - 274 - T4 - 83m² | Coller les résultats obtenus les semaines précédentes 22: 2000
2 | GC - 277 - T2 - 53m² | Coller les résultats obtenus les semaines précédentes 22: 500
3 | GC - 281 - T3 - 71m² | Coller les résultats obtenus les semaines précédentes 22: 2600
4 | GC - 283 - T3 - 70m² | Coller les résultats obtenus les semaines précédentes 22: 1000
5 | GC - 285 - T3 - 64m² | Coller les résultats obtenus les semaines précédentes 22: 1400
6 | GC - 286 - T3 - 68m² | Coller les résultats obtenus les semaines précédentes 22: 2900
7 | GC - 289 - T3 - 76m² | Coller les résultats obtenus les semaines précédentes 22: 400
8 | GC - 303 - T4 - 81m² | Coller les résultats obtenus les semaines précédentes 22: 1900
9 | GC - 304 - T3 - 66m² | Coller les résultats obtenus les semaines précédentes 22: 3500
10 | GC - 306 - T3 - 66m² | Coller les résultats obtenus les semaines précédentes 22: 900
11 | GC - 307 - T3 - 66m² | Coller les résultats obtenus les semaines précédentes 22: 3300
12 | GC - 308 - T3 - 66m² | Coller les résultats obtenus les semaines précédentes 22: 1700
13 | GC - 314 - T4 - 75m² | Coller les résultats obtenus les semaines précédentes 22: 4700
14 | MOYENNE GC | Coller les résultats obtenus les semaines précédentes 22: 2061.5385
15 | GE2.1 - 275 - T3 - 74m² | Coller les résultats obtenus les semaines précédentes 22: 1500
16 | GE2.1 - 278 - T2 - 57m² | Coller les résultats obtenus les semaines précédentes 22: 400
17 | GE2.1 - 280 - T3 - 66m² | Coller les résultats obtenus les semaines précédentes 22: 0
18 | GE2.1 - 282 - T4 - 78m² | Coller les résultats obtenus les semaines précédentes 22: 600
19 | GE2.1 - 292 - T3 - 63m² | Coller les résultats obtenus les semaines précédentes 22: 800
20 | GE2.1 - 293 - T3 - 63m² | Coller les résultats obtenus les semaines précédentes 22: 3500
21 | GE2.1 - 295 - T3 - 63m² | Coller les résultats obtenus les semaines précédentes 22: 3600
22 | GE2.1 - 296 - T4 - 78m² | Coller les résultats obtenus les semaines précédentes 22: 1600
23 | GE2.1 - 297 - T4 - 79m² | Coller les résultats obtenus les semaines précédentes 22: 4800
24 | GE2.1 - 299 - T4 - 79m² | Coller les résultats obtenus les semaines précédentes 22: 1300
25 | GE2.1 - 300 - T5 - 93m² | Coller les résultats obtenus les semaines précédentes 22: 2700
26 | GE2.1 - 302 - T5 - 93m² | Coller les résultats obtenus les semaines précédentes 22: 1900
27 | GE2.1 - 312 - T4 - 75m² | Coller les résultats obtenus les semaines précédentes 22: 2000
28 | MOYENNE GE2.1 | Coller les résultats obtenus les semaines précédentes 22: 1900
29 | GE2.2 - 271 - T3 - 74m² | Coller les résultats obtenus les semaines précédentes 22: 1800
30 | GE2.2 - 272 - T3 - 74m² | Coller les résultats obtenus les semaines précédentes 22: 1900
31 | GE2.2 - 273 - T3 - 74m² | Coller les résultats obtenus les semaines précédentes 22: 1900
32 | GE2.2 - 276 - T4 - 83m² | Coller les résultats obtenus les semaines précédentes 22: 2000
33 | GE2.2 - 279 - T3 - 70m² | Coller les résultats obtenus les semaines précédentes 22: 1400
34 | GE2.2 - 288 - T3 - 68m² | Coller les résultats obtenus les semaines précédentes 22: 900
35 | GE2.2 - 291 - T3 - 62m² | Coller les résultats obtenus les semaines précédentes 22: 100
36 | GE2.2 - 294 - T3 - 63m² | Coller les résultats obtenus les semaines précédentes 22: 700
37 | GE2.2 - 298 - T5 - 93m² | Coller les résultats obtenus les semaines précédentes 22: 5100
38 | GE2.2 - 301 - T4 - 79m² | Coller les résultats obtenus les semaines précédentes 22: 2100
39 | GE2.2 - 311 - T4 - 74m² | Coller les résultats obtenus les semaines précédentes 22: 2300
40 | GE2.2 - 313 - T4 - 75m² | Coller les résultats obtenus les semaines précédentes 22: 1100
41 | GE2.2 - 315 - T4 - 75m² | Coller les résultats obtenus les semaines précédentes 22: 2200
42 | MOYENNE GE2.2 | Coller les résultats obtenus les semaines précédentes 22: 1807.6923
43 | SO - 284 - T - 64m² | Coller les résultats obtenus les semaines précédentes 22: 200
44 | SO - 287 - T - 81m² | Coller les résultats obtenus les semaines précédentes 22: 1000
45 | SO - 290 - T - 40m² | Coller les résultats obtenus les semaines précédentes 22: 900
46 | SO - 305 - T - 66m² | Coller les résultats obtenus les semaines précédentes 22: 1300
47 | SO - 309 - T - 66m² | Coller les résultats obtenus les semaines précédentes 22: 1200
48 | SO - 310 - T - 54m² | Coller les résultats obtenus les semaines précédentes 22: 1800
| MOYENNE SO | Coller les résultats obtenus les semaines précédentes 22: 1066.6667
| HISTORIQUE ECS | Coller les résultats obtenus les semaines précédentes 3: Coller les résultats obtenus les semaines précédentes
| NE PAS SUPPRIMER | 3 | 4 | 5 | 6 | 7 | 8 | 9 | 10 | 11 | 12 | 13 | 14 | 15 | 16 | 17 | 18 | 19 | 20 | 21 | 22 | 23 | 24 | 25 | 26 | 27 | 28 | 29 | 30 | 31 | 32 | 33 | 34 | 35 | 36 | 37 | 38 | 39 | 40 | 41 | 42 | 43 | 44 | 45 | 46 | 47 | 48 | 49 | 50 | 51 | 52 | 53 | 53
| HISTORIQUE ECS | 2014-S01 | 2014-S02 | 2014-S03 | 2014-S04 | 2014-S05 | 2014-S06 | 2014-S07 | 2014-S08 | 2014-S09 | 2014-S10 | 2014-S11 | 2014-S12 | 2014-S13 | 2014-S14 | 2014-S15 | 2014-S16 | 2014-S17 | 2014-S18 | 2014-S19 | 2014-S20 | 2014-S21 | 2014-S22 | 2014-S23 | 2014-S24 | 2014-S25 | 2014-S26 | 2014-S27 | 2014-S28 | 2014-S29 | 2014-S30 | 2014-S31 | 2014-S32 | 2014-S33 | 2014-S34 | 2014-S35 | 2014-S36 | 2014-S37 | 2014-S38 | 2014-S39 | 2014-S40 | 2014-S41 | 2014-S42 | 2014-S43 | 2014-S44 | 2014-S45 | 2014-S46 | 2014-S47 | 2014-S48 | 2014-S49 | 2014-S50 | 2014-S51 | 2014-S52 | 2014-S53
1 | GC - 274 - T4 - 83m² | Coller les résultats obtenus les semaines précédentes 22: 0.43481
2 | GC - 277 - T2 - 53m² | Coller les résultats obtenus les semaines précédentes 22: 0.17023
3 | GC - 281 - T3 - 71m² | Coller les résultats obtenus les semaines précédentes 22: 1.0166
4 | GC - 283 - T3 - 70m² | Coller les résultats obtenus les semaines précédentes 22: 0.19333
5 | GC - 285 - T3 - 64m² | Coller les résultats obtenus les semaines précédentes 22: 0
6 | GC - 286 - T3 - 68m² | Coller les résultats obtenus les semaines précédentes 22: 0.79608
7 | GC - 289 - T3 - 76m² | Coller les résultats obtenus les semaines précédentes 22: 0.059357
8 | GC - 303 - T4 - 81m² | Coller les résultats obtenus les semaines précédentes 22: 0.27846
9 | GC - 304 - T3 - 66m² | Coller les résultats obtenus les semaines précédentes 22: 1.2987
10 | GC - 306 - T3 - 66m² | Coller les résultats obtenus les semaines précédentes 22: 0.2734
11 | GC - 307 - T3 - 66m² | Coller les résultats obtenus les semaines précédentes 22: 0
12 | GC - 308 - T3 - 66m² | Coller les résultats obtenus les semaines précédentes 22: 0.4101
13 | GC - 314 - T4 - 75m² | Coller les résultats obtenus les semaines précédentes 22: 1.624
14 | MOYENNE GC | Coller les résultats obtenus les semaines précédentes 22: 0.50423
15 | GE2.1 - 275 - T3 - 74m² | Coller les résultats obtenus les semaines précédentes 22: 0.48769
16 | GE2.1 - 278 - T2 - 57m² | Coller les résultats obtenus les semaines précédentes 22: 0.079142
17 | GE2.1 - 280 - T3 - 66m² | Coller les résultats obtenus les semaines précédentes 22: 0
18 | GE2.1 - 282 - T4 - 78m² | Coller les résultats obtenus les semaines précédentes 22: 0.1735
19 | GE2.1 - 292 - T3 - 63m² | Coller les résultats obtenus les semaines précédentes 22: 0.28642
20 | GE2.1 - 293 - T3 - 63m² | Coller les résultats obtenus les semaines précédentes 22: 0.93086
21 | GE2.1 - 295 - T3 - 63m² | Coller les résultats obtenus les semaines précédentes 22: 1.2173
22 | GE2.1 - 296 - T4 - 78m² | Coller les résultats obtenus les semaines précédentes 22: 0.28917
23 | GE2.1 - 297 - T4 - 79m² | Coller les résultats obtenus les semaines précédentes 22: 1.1992
24 | GE2.1 - 299 - T4 - 79m² | Coller les résultats obtenus les semaines précédentes 22: 0.28551
25 | GE2.1 - 300 - T5 - 93m² | Coller les résultats obtenus les semaines précédentes 22: 0.63059
26 | GE2.1 - 302 - T5 - 93m² | Coller les résultats obtenus les semaines précédentes 22: 0.33955
27 | GE2.1 - 312 - T4 - 75m² | Coller les résultats obtenus les semaines précédentes 22: 0.66163
28 | MOYENNE GE2.1 | Coller les résultats obtenus les semaines précédentes 22: 0.50619
29 | GE2.2 - 271 - T3 - 74m² | Coller les résultats obtenus les semaines précédentes 22: 0.73153
30 | GE2.2 - 272 - T3 - 74m² | Coller les résultats obtenus les semaines précédentes 22: 0.060961
31 | GE2.2 - 273 - T3 - 74m² | Coller les résultats obtenus les semaines précédentes 22: 0.48769
32 | GE2.2 - 276 - T4 - 83m² | Coller les résultats obtenus les semaines précédentes 22: 0.43481
33 | GE2.2 - 279 - T3 - 70m² | Coller les résultats obtenus les semaines précédentes 22: 0.45111
34 | GE2.2 - 288 - T3 - 68m² | Coller les résultats obtenus les semaines précédentes 22: 0.06634
35 | GE2.2 - 291 - T3 - 62m² | Coller les résultats obtenus les semaines précédentes 22: 0
36 | GE2.2 - 294 - T3 - 63m² | Coller les résultats obtenus les semaines précédentes 22: 0
37 | GE2.2 - 298 - T5 - 93m² | Coller les résultats obtenus les semaines précédentes 22: 0.97013
38 | GE2.2 - 301 - T4 - 79m² | Coller les résultats obtenus les semaines précédentes 22: 0.39972
39 | GE2.2 - 311 - T4 - 74m² | Coller les résultats obtenus les semaines précédentes 22: 0.54865
40 | GE2.2 - 313 - T4 - 75m² | Coller les résultats obtenus les semaines précédentes 22: 0.36089
41 | GE2.2 - 315 - T4 - 75m² | Coller les résultats obtenus les semaines précédentes 22: 0.60148
42 | MOYENNE GE2.2 | Coller les résultats obtenus les semaines précédentes 22: 0.39333
43 | SO - 284 - T - 64m² | Coller les résultats obtenus les semaines précédentes 22: 0
44 | SO - 287 - T - 81m² | Coller les résultats obtenus les semaines précédentes 22: 0.11139
45 | SO - 290 - T - 40m² | Coller les résultats obtenus les semaines précédentes 22: 0
46 | SO - 305 - T - 66m² | Coller les résultats obtenus les semaines précédentes 22: 0
47 | SO - 309 - T - 66m² | Coller les résultats obtenus les semaines précédentes 22: 0.4101
48 | SO - 310 - T - 54m² | Coller les résultats obtenus les semaines précédentes 22: 0.25062
| MOYENNE SO | Coller les résultats obtenus les semaines précédentes 22: 0.12868

## 6_BASE
ENCERTICUS - Arbre de base - 2014 - S20 |  |  |  |  | CASE à REMPLIR | NOTES & REMARQUES
PROJET | ENCERTICUS | [6 empty] | DJU moyen | DJU MENSUEL | DJU REEL - 2011 | DJU REEL - 2012 | DJU REEL - 2013 | DJU REEL - 2014 | DJU REEL - 2015 | DJU REEL - 2016 | DJU REEL - 2017
ETUDE | Arbre de base |  |  | DJU Annuel Moyen |  | 1519.8667 |  | 335.3667 | Janvier | 339.1 | 302.7 | 364.3 | 302.7 | 0 | 0 | 0
Année | 2014 | 6 |  | DJU Annuel Réel - 2014 |  | 1548.4 |  | 347.7667 | Février | 266.6 | 425.6 | 351.1 | 425.6 | 0 | 0 | 0
Mois | Mai | 7 |  | DJU Mensuel Moyen - Mai |  | 31.9667 |  | 210.1667 | Mars | 217.4 | 183.6 | 229.5 | 183.6 | 0 | 0 | 0
Période | S20 | 22 |  | DJU Mensuel Réel - Mai |  | 17.2 |  | 106.9667 | Avril | 69 | 120.9 | 131 | 120.9 | 0 | 0 | 0
Pas de temps | Semaine | 0 |  | DJU Hebdo Moyen - Mai |  | 7.2183 |  | 31.9667 | Mai | 7.9 | 17.2 | 70.8 | 17.2 | 0 | 0 | 0
|  |  |  | DJU Hebdo Réel - S20 |  | 7 |  | 0 | Juin | 0 | 0 | 0 | 0 | 0 | 0 | 0
[8 empty] | 0 | Juillet | 0 | 0 | 0 | 0 | 0 | 0 | 0
[8 empty] | 0 | Août | 0 | 0 | 0 | 0 | 0 | 0 | 0
| RATIOS TYPES UTILISES | Ratio type / semaine | Unité |  | Source |  |  | 0 | Septembre | 0 | 0 | 0 | 0 | 0 | 0 | 0
| Ratio de chauffage | 0 | kWh/m² |  |  |  |  | 20 | Octobre | 9.6 | 44.5 | 5.9 | 44.5 | 0 | 0 | 0
| Ratio cuisson - semaine | 7 | kWh / logement |  |  |  |  | 182.4 | Novembre | 172.7 | 154 | 220.5 | 154 | 0 | 0 | 0
| Energie nécessaire ECS | 45.1111 | kWh / m3 |  | 1m3 de 15°C à 50°C ; rendement=90% |  |  | 285.2333 | Décembre | 271 | 299.9 | 284.8 | 299.9 | 0 | 0 | 0
| Volume ECS consommé jour | 35 | l/j/pers | [5 empty] | Année | 1353.3 | 1548.4 | 1657.9 | 1548.4 | 0 | 0 | 0
| Ratio ECS - jour | 1.5789 | kWh/j/pers
| Ratio électrique - semaine | 52.4231 | kWh / ménage |  | ENERTECH/CEREN - 2008
| Ratio eau (EF+ECS) - semaine | 1050 | l / pers |  | http://www.eaufrance.fr/site-156/groupes-de-chiffres-cles/consommation-d-eau-par-foyer-en
| CONSTANTES | Ratio type / semaine | Unité |  | Source | [10 empty] | Etiquette énergie (chauffage)
| Nbre semaine par mois | 4.3452 | [13 empty] | A (<51 kWhep/m²/an)
| Conversion GAZ (volume en kWh PCI) | 11.628 | m3 en kWh PCI | [12 empty] | B (51 à 90 kWhep/m²/an)
| Conversion GAZ (PCS en PCI) | 0.9009 | KWh PCS en kWh PCI | [12 empty] | C (91 à 150 kWhep/m²/an)
D (151 à 230 Whep/m²/an)
| Facteur travaux | 1 | [13 empty] | E (231 à 330 kWhep/m²/an)
F (331 à 450 kWhep/m²/an)
G (>450 kWhep/m²/an)
ARBRE DE BASE - Début de jeu
| NOM DE LA DONNEES | ARBRE de base | Etiquette DPE |  | ARBRE BASE 12/13 | ARBRE BASE REFERENCE |  |  | ARBRE DE BASE | ARBRE BASE réf | 0
|  | kWh PCI / m² |  |  | kWh / lgt | kWh / lgt | % |  | m3 / lgt | m3 / lgt | % économie
| Ratio - GC - 274 - T4 - 83m² - 2014 - S20 | 152.2028 | D |  | 2798 | 2726 | -2.641% |  | 106.73 | 109.2 | 2.262%
| Ratio - GC - 277 - T2 - 53m² - 2014 - S20 | 157.9591 | D |  | 2764 | 2726 | -1.394% |  | 66.47 | 54.6 | -21.74%
| Ratio - GC - 281 - T3 - 71m² - 2014 - S20 | 157.6599 | D |  | 766 | 2726 | 71.9% |  | 31.12 | 109.2 | 71.5%
| Ratio - GC - 283 - T3 - 70m² - 2014 - S20 | 175.0424 | D |  | 1599 | 2726 | 41.34% |  | 49.85 | 109.2 | 54.35%
| Ratio - GC - 285 - T3 - 64m² - 2014 - S20 | 165.9011 | D |  | 2436 | 2726 | 10.64% |  | 84.43 | 163.8 | 48.46%
| Ratio - GC - 286 - T3 - 68m² - 2014 - S20 | 157.1382 | D |  | 3108 | 2726 | -14.01% |  | 76.46 | 163.8 | 53.32%
| Ratio - GC - 289 - T3 - 76m² - 2014 - S20 | 93.9339 | C |  | 1310 | 2726 | 51.94% |  | 44.22 | 54.6 | 19.01%
| Ratio - GC - 303 - T4 - 81m² - 2014 - S20 | 58.8216 | B |  | 3170 | 2726 | -16.29% |  | 102.72 | 54.6 | -88.13%
| Ratio - GC - 304 - T3 - 66m² - 2014 - S20 | 242.9094 | E |  | 1835 | 2726 | 32.69% |  | 143.33 | 54.6 | -162.5%
| Ratio - GC - 306 - T3 - 66m² - 2014 - S20 | 179.2857 | D |  | 1214 | 2726 | 55.47% |  | 48.61 | 109.2 | 55.49%
| Ratio - GC - 307 - T3 - 66m² - 2014 - S20 | 154.2705 | D |  | 5247 | 2726 | -92.48% |  | 128.09 | 163.8 | 21.8%
| Ratio - GC - 308 - T3 - 66m² - 2014 - S20 | 93.5914 | C |  | 129 | 2726 | 95.27% |  | 110.62 | 109.2 | -1.3%
| Ratio - GC - 314 - T4 - 75m² - 2014 - S20 | 395.0894 | F |  | 5336 | 2726 | -95.74% |  | 186.2 | 273 | 31.79%
| Ratio - MOYENNE GC - 2014 - S20 | 167.985 |  |  | 2439.3846 | 2726 | 0% |  | 90.6808 | 117.6 | 0%
| Ratio - GE2.1 - 275 - T3 - 74m² - 2014 - S20 | 66.1102 | B |  | 3871 | 2726 | -42% |  | 71.65 | 109.2 | 34.39%
| Ratio - GE2.1 - 278 - T2 - 57m² - 2014 - S20 | 162.8721 | D |  | 115 | 2726 | 95.78% |  | 20.49 | 54.6 | 62.47%
| Ratio - GE2.1 - 280 - T3 - 66m² - 2014 - S20 | 208.4057 | D |  | 0 | 2726 | 100% |  | 58.2 | 163.8 | 64.47%
| Ratio - GE2.1 - 282 - T4 - 78m² - 2014 - S20 | 34.72 | A |  | 1870 | 2726 | 31.4% |  | 47.54 | 163.8 | 70.98%
| Ratio - GE2.1 - 292 - T3 - 63m² - 2014 - S20 | 189.5681 | D |  | 2024 | 2726 | 25.75% |  | 55.44 | 54.6 | -1.538%
| Ratio - GE2.1 - 293 - T3 - 63m² - 2014 - S20 | 95.5397 | C |  | 1331 | 2726 | 51.17% |  | 84.36 | 109.2 | 22.75%
| Ratio - GE2.1 - 295 - T3 - 63m² - 2014 - S20 | 233.3026 | E |  | 2572 | 2726 | 5.649% |  | 158.44 | 109.2 | -45.09%
| Ratio - GE2.1 - 296 - T4 - 78m² - 2014 - S20 | 163.4444 | D |  | 1390 | 2726 | 49.01% |  | 82.05 | 218.4 | 62.43%
| Ratio - GE2.1 - 297 - T4 - 79m² - 2014 - S20 | 280.3818 | E |  | 3066 | 2726 | -12.47% |  | 201.16 | 54.6 | -268.4%
| Ratio - GE2.1 - 299 - T4 - 79m² - 2014 - S20 | 46.1091 | A |  | 1708 | 2726 | 37.34% |  | 70.18 | 163.8 | 57.16%
| Ratio - GE2.1 - 300 - T5 - 93m² - 2014 - S20 | 46.7144 | A |  | 3119 | 2726 | -14.42% |  | 98.08 | 218.4 | 55.09%
| Ratio - GE2.1 - 302 - T5 - 93m² - 2014 - S20 | 156.3128 | D |  | 2329 | 2726 | 14.56% |  | 86.01 | 163.8 | 47.49%
| Ratio - GE2.1 - 312 - T4 - 75m² - 2014 - S20 | 43.0845 | A |  | 1413 | 2726 | 48.17% |  | 82.52 | 109.2 | 24.43%
| Ratio - MOYENNE GE2.1 - 2014 - S20 | 132.8127 |  |  | 2067.3333 | 2726 | 0% |  | 85.8554 | 130.2 | 0%
| Ratio - GE2.2 - 271 - T3 - 74m² - 2014 - S20 | 95.9155 | C |  | 1560 | 2726 | 42.77% |  | 75.14 | 109.2 | 31.19%
| Ratio - GE2.2 - 272 - T3 - 74m² - 2014 - S20 | 98.4093 | C |  | 1618 | 2726 | 40.65% |  | 128.03 | 54.6 | -134.5%
| Ratio - GE2.2 - 273 - T3 - 74m² - 2014 - S20 | 292.2167 | E |  | 2760 | 2726 | -1.247% |  | 91.22 | 109.2 | 16.47%
| Ratio - GE2.2 - 276 - T4 - 83m² - 2014 - S20 | 119.0304 | C |  | 4622 | 2726 | -69.55% |  | 95.5 | 109.2 | 12.55%
| Ratio - GE2.2 - 279 - T3 - 70m² - 2014 - S20 | 113.5118 | C |  | 2961 | 2726 | -8.621% |  | 16.69 | 109.2 | 84.72%
| Ratio - GE2.2 - 288 - T3 - 68m² - 2014 - S20 | 78.5114 | B |  | 443 | 2726 | 83.75% |  | 34.77 | 218.4 | 84.08%
| Ratio - GE2.2 - 291 - T3 - 62m² - 2014 - S20 | 183.9973 | D |  | 2433 | 2726 | 10.75% |  | 79.74 | 109.2 | 26.98%
| Ratio - GE2.2 - 294 - T3 - 63m² - 2014 - S20 | 150.352 | C |  | 5370 | 2726 | -96.99% |  | 117.39 | 54.6 | -115%
| Ratio - GE2.2 - 298 - T5 - 93m² - 2014 - S20 | 99.8143 | C |  | 3805 | 2726 | -39.58% |  | 184.51 | 54.6 | -237.9%
| Ratio - GE2.2 - 301 - T4 - 79m² - 2014 - S20 | 0 | - |  | 4283 | 2726 | -57.12% |  | 124.25 | 163.8 | 24.15%
| Ratio - GE2.2 - 311 - T4 - 74m² - 2014 - S20 | 104.4579 | C |  | 2012 | 2726 | 26.19% |  | 96.23 | 109.2 | 11.88%
| Ratio - GE2.2 - 313 - T4 - 75m² - 2014 - S20 | 112.9986 | C |  | 1772 | 2726 | 35% |  | 56.91 | 109.2 | 47.88%
| Ratio - GE2.2 - 315 - T4 - 75m² - 2014 - S20 | 48.2934 | A |  | 2575 | 2726 | 5.539% |  | 128.55 | 54.6 | -135.4%
| Ratio - MOYENNE GE2.2 - 2014 - S20 | 124.7924 |  |  | 2785.6923 | 2726 | 0% |  | 94.5331 | 105 | 0%
| Ratio - SO - 284 - T - 64m² - 2014 - S20 | 38.6494 | A |  | 3030 | 2726 | -11.15% |  | 23.21 | 54.6 | 57.49%
| Ratio - SO - 287 - T - 81m² - 2014 - S20 | 159.3298 | D |  | 1081 | 2726 | 60.34% |  | 74.69 | 54.6 | -36.79%
| Ratio - SO - 290 - T - 40m² - 2014 - S20 | 121.0033 | C |  | 1188 | 2726 | 56.42% |  | 44.39 | 54.6 | 18.7%
| Ratio - SO - 305 - T - 66m² - 2014 - S20 | 139.7848 | C |  | 2028 | 2726 | 25.61% |  | 85.36 | 163.8 | 47.89%
| Ratio - SO - 309 - T - 66m² - 2014 - S20 | 206.6359 | D |  | 1241 | 2726 | 54.48% |  | 42.76 | 54.6 | 21.68%
| Ratio - SO - 310 - T - 54m² - 2014 - S20 | 285.1831 | E |  | 1420 | 2726 | 47.91% |  | 82.13 | 54.6 | -50.42%
| Ratio - MOYENNE SO - 2014 - S20 | 158.4311 |  |  | 1664.6667 | 2726 | 0% |  | 88.8395 | 83.6769 | 0%
STATISTIQUE
Maximum
Moyenne
Mediane
Minimum